## 精密医疗设备数量
序号 | 资产名称 | 型号 | 保存地点 | 数量（单位：台）
1 | ALOKA彩色多普勒超声诊断系统 | SSD-A10 | 8号室 | 1
2 | 彩色B超仪 | 全数字化彩色多普勒SSD-3500 | 8号室 | 1
3 | 全数字化彩色多普勒超声 | VOLUSON E6 | 5号室 | 1
4 | 彩色多普勒超声诊断仪 | 美国飞利浦/HD1 | 6号室 | 1
5 | 彩色多普勒超声波诊断仪 | LOGTQC9/Premi | B超 | 1
6 | 高档彩色多普勒超声波诊断仪 | E9/Vivid | 7号室 | 1
7 | 紫外线空气消毒器 | YKX.Z-B-800 | B超 | 1
8 | 彩色超声诊断仪 | Lumify | B超室 | 1
9 | 超声诊断仪 | LOGIQ Fortis | B超室 | 1
10 | 彩色超声诊断系统 | EPIQCVx | B超室 | 1
11 | 超声诊断设备 | Aplio i800 TUS-AI800 | B超室 | 1
12 | 冷光源光导纤维喉镜 | 3片装 | CT室 | 1
13 | 16排CT机 | Activion16TSX | CT室 | 1
14 | 心脏电生理刺激仪 | DF-5A | DSA导管室 | 1
15 | 注射泵 | CP-2200 | 导管室 | 1
16 | 注射泵 | CP-2200 | 导管室 | 1
17 | 主动脉内球囊反博泵 | IAP-0500 | 导管室 | 1
18 | 血管内超声诊断仪 | S5(400-100.07) | 导管室 | 1
19 | 旋磨介入治疗仪 | 控制台H802220200381 | 导管室 | 1
20 | 光导纤维麻醉咽喉镜 | 成人 国产 | 导管室 | 1
21 | 脑脊液测压计 | 伟士达 | ICU | 1
22 | 气囊测压表 | 54-04-000 | ICU | 1
23 | 空气波压力循环治疗仪 | LGT-2200S | ICU | 1
24 | 自动康复机 | PT-2-AW | ICU | 1
25 | 亚低温治疗仪（降温毯） | HGT-200IV | ICU | 1
26 | 全胸多频震荡排痰机 | PTJQ-8000B | ICU | 1
27 | (复尔凯)800型肠内输注泵 | 800型 | ICU | 1
28 | (复尔凯)800型肠内输注泵 | 800型 | ICU | 1
29 | 降温机 | 恒邦PC-A | ICU | 1
30 | (复尔凯)800型肠内输注泵 | 800型 | ICU | 1
31 | (复尔凯)800型肠内输注泵 | 800型 | ICU | 1
32 | (复尔凯)800型肠内输注泵 | 800型 | ICU | 1
33 | (复尔凯)800型肠内输注泵 | 800型 | ICU | 1
34 | (复尔凯)肠内输注泵 | Infinity | ICU | 1
35 | (复尔凯)肠内输注泵 | Infinity | ICU | 1
36 | 病人监护仪 | DASH1800 | ICU | 1
37 | 呼吸机 | 德尔格 | ICU | 1
38 | 呼吸机(便携式) | 谊安Shangrila510 | ICU | 1
39 | 麻醉咽喉镜 |  | ICU | 1
40 | 便携式纤维支气管镜 | OIF-BP66P | ICU | 1
41 | 微量注射泵 | TERUMO STC-527 | ICU | 1
42 | 输液泵 | TEKUMO-112 | ICU | 1
43 | 中央心电监护系统 | 飞利浦 | ICU | 1
44 | 呼吸机 | 飞利浦伟康V200 | ICU | 1
45 | 呼吸机 | 飞利浦伟康V200 | ICU | 1
46 | 迈柯唯呼吸机 | 瑞典Servo-s | ICU | 1
47 | 双道微量注射泵 | 圣诺SN-50F6 | ICU | 1
48 | 电动病床 | IC-04 | ICU | 1
49 | 双道微量注射泵 | 圣诺SN-50F6 | ICU | 1
50 | 双道微量注射泵 | 圣诺SN-50F6 | ICU | 1
51 | 双道微量注射泵 | 圣诺SN-50F6 | ICU | 1
52 | 双道微量注射泵 | 圣诺SN-50F6 | ICU | 1
53 | 双道微量注射泵 | 圣诺SN-50F6 | ICU | 1
54 | 双道微量注射泵 | 圣诺SN-50F6 | ICU | 1
55 | 双道微量注射泵 | 圣诺SN-50F6 | ICU | 1
56 | 双道微量注射泵 | 圣诺SN-50F6 | ICU | 1
57 | 双道微量注射泵 | 圣诺SN-50F6 | ICU | 1
58 | 双道微量注射泵 | 圣诺SN-50F6 | ICU | 1
59 | 电动病床 | IC-04 | ICU | 1
60 | 电动病床 | IC-04 | ICU | 1
61 | 电动病床 | IC-04 | ICU | 1
62 | 电动病床 | IC-04 | ICU | 1
63 | 电动病床 | IC-04 | ICU | 1
64 | 电动病床 | IC-04 | ICU | 1
65 | 电动病床 | IC-04 | ICU | 1
66 | 电动病床 | IC-04 | ICU | 1
67 | 全自动连续性床边血滤机 | multiFiltrate | ICU | 1
68 | 呼吸机 |  | ICU | 1
69 | 呼吸机 |  | ICU | 1
70 | 血气分析仪 | ABL80/GEM3000 | ICU | 1
71 | 呼吸机 |  | ICU | 1
72 | 呼吸机 |  | ICU | 1
73 | 呼吸机 |  | ICU | 1
74 | 注射泵 | CP-2200 | ICU | 1
75 | 注射泵 | CP-2200 | ICU | 1
76 | 注射泵 | CP-2200 | ICU | 1
77 | 便携式纤维内窥镜 |  | ICU | 1
78 | 病人监护仪 | M8105A | ICU | 1
79 | 病人监护仪 | M8105A | ICU | 1
80 | 呼吸机 | Savina300 | ICU | 1
81 | 急救呼吸机 | Oxylog1000 | ICU | 1
82 | 呼吸机 | Savina300 | ICU | 1
83 | 注射泵 | CP-2200 | ICU | 1
84 | 注射泵 | CP-2200 | ICU | 1
85 | 注射泵 | CP-2200 | ICU | 1
86 | 注射泵 | CP-2200 | ICU | 1
87 | 注射泵 | CP-2200 | ICU | 1
88 | 心肺复苏机 | MCPR100B | ICU | 1
89 | 呼吸湿化治疗仪 | PT101AZ | ICU | 1
90 | 呼吸湿化治疗仪 | PT101AZ | ICU | 1
91 | 呼吸湿化治疗仪 | PT101AZ | ICU | 1
92 | 全自动内镜消毒机(含清洗槽) | SY-600-3 | ICU | 1
93 | 呼吸机 | oxy log3000PLus | ICU | 1
94 | 呼吸湿化治疗仪 | PT101AZ | ICU | 1
95 | 除颤起搏监护仪 | M-Series | ICU | 1
96 | 呼吸机 | 840 | ICU | 1
97 | 呼吸机 | SaVina300 | ICU | 1
98 | 输液泵 | SP-100 | ICU | 1
99 | 输液泵 | SP-100 | ICU | 1
100 | 输液泵 | SP-100 | ICU | 1
101 | 输液泵 | SP-100 | ICU | 1
102 | 输液泵 | SP-100 | ICU | 1
103 | 输液泵 | SP-100 | ICU | 1
104 | 输液泵 | SP-100 | ICU | 1
105 | 输液泵 | SP-100 | ICU | 1
106 | 医用注射泵 | CP-2200型 | ICU | 1
107 | 医用注射泵 | CP-2200型 | ICU | 1
108 | 医用注射泵 | CP-2200型 | ICU | 1
109 | 医用注射泵 | CP-2200型 | ICU | 1
110 | 医用注射泵 | CP-2200型 | ICU | 1
111 | 连续性血液净化设备 | Aquarius（GE-F095-00） | ICU | 1
112 | 软性喉镜 | FI-16RBS | ICU | 1
113 | 软性喉镜 | FI-16RBS | ICU | 1
114 | 软性喉镜 | FI-16RBS | ICU | 1
115 | 呼吸机 | SV600 | ICU | 1
116 | 呼吸机 | SV600 | ICU | 1
117 | 呼吸机 | SV600 | ICU | 1
118 | 呼吸机 | 980 | ICU | 1
119 | 呼吸机 | 980 | ICU | 1
120 | 呼吸机 | Boaray5000D | ICU | 1
121 | 呼吸机 | Boaray5000D | ICU | 1
122 | 呼吸机 | Boaray5000D | ICU | 1
123 | 呼吸机 | SH300 | ICU | 1
124 | 呼吸机 | SH300 | ICU | 1
125 | 呼吸机 | SH300 | ICU | 1
126 | 呼吸机 | SH300 | ICU | 1
127 | 连续性血液净化设备 | multi | ICU | 1
128 | 呼吸机 | Sv300 | ICU | 1
129 | 呼吸机 | Sv650 | ICU | 1
130 | 呼吸机 | Sv650 | ICU | 1
131 | 呼吸机 | Sv650 | ICU | 1
132 | 呼吸机 | Sv650 | ICU | 1
133 | 呼吸机 | Sv650 | ICU | 1
134 | 呼吸机 | Sv650 | ICU | 1
135 | 体外膜肺氧合系统 | LM-ECMO-1000 | ICU | 1
136 | 医用电动床 | CA-69 | ICU | 1
137 | 医用电动床 | CA-69 | ICU | 1
138 | 医用电动床 | CA-69 | ICU | 1
139 | 呼吸机 | oxylog3000Plus | ICU | 1
140 | 连续性血液净化设备 | Aquarius (GE-F095-00) | ICU | 1
141 | 连续性血液净化设备 | Aquarius (GE-F095-00) | ICU | 1
142 | 连续性血液净化设备 | Aquarius (GE-F095-00) | ICU | 1
143 | 病人监护仪（标配+IBP+BIS+N1) | BeneVisi on N15 | ICU | 1
144 | 病人监护仪（标配+IBP+BIS+N1) | BeneVisi on N15 | ICU | 1
145 | 岛津X线摄影系统(DR) | RAD SPEED M | 放射科 | 1
146 | 富士计算机X线成像系统 | CR-IR362 | 放射科 | 1
147 | 数字化胃肠X线系统(X射线透视摄像系统) | 日立TU-51D | 放射科 | 1
148 | 电脑遥控灌肠整复仪 | JS-628E | 放射科 | 1
149 | 数字化医用X射线摄影系统(DR) | 上海锐珂/Q-RAD | 体检中心DR室 | 1
150 | 移动式摄影X射线机 | DRX-Revolution | X光 | 1
151 | 电热恒温培养箱 | DHP-9052 | 病理室 | 1
152 | 实验台 | / | 病理室 | 1
153 | 病理取材台 |  | 病理科 | 1
154 | 病理图文系统 | SP2000 | 病理科 | 1
155 | 通风柜 |  | 病理科 | 1
156 | 病理切片机 | HM325 | 病理中心 | 1
157 | 轮转式切片机 | RM2245 | 病理中心 | 1
158 | 生物显微镜 | DM3000 | 病理中心 | 1
159 | 包理机 | BM450A | 病理科 | 1
160 | 自动组织脱水机 | HP300 | 病理室 | 1
161 | 蜡块修复仪 | KD-XF | 病理室 | 1
162 | 多人共览显微镜 | BX53(LED) | 病理室 | 1
163 | 妇科吸引器 | YB-LX-III | 产科 | 1
164 | 婴幼儿经皮黄疸测试仪 | NJ33A | 产科 | 1
165 | 超声胎音仪 | JPD-200C | 产房 | 1
166 | 超声胎音仪 | JPD-200C | 产房 | 1
167 | 医用冷藏箱 | HYC-118 | 产科 | 1
168 | 进口产床 | AD-980 | 产房 | 1
169 | 胎儿监护仪 | FM20/F6 | 产房 | 1
170 | 胎儿监护仪 | FM20/F6 | 产房 | 1
171 | 胎儿监护仪 | FM20/F6 | 产房 | 1
172 | 胎儿监护仪 | FM20/F6 | 产房 | 1
173 | 胎儿监护仪 | FM20/F6 | 产房 | 1
174 | 超声胎音仪 | JPD-200C | 产房 | 1
175 | 超声胎音仪 | JPD-200C | 产房 | 1
176 | 血氧饱和度监测仪 | N560 | 新生儿室 | 1
177 | 注射泵 | CWZ-50C6(单通道) | 产科 | 1
178 | 注射泵 | CWZ-50C6(单通道) | 产科 | 1
179 | 注射泵 | TE331 | 产科 | 1
180 | 新生儿抢救台 | HKN-90 | 产房 | 1
181 | 新生儿抢救台 | HKN-90 | 产房 | 1
182 | 新生儿抢救台 | HKN-90 | 产房 | 1
183 | 婴儿称 | 电子DY-1 | 产房 | 1
184 | 产床 | KF-1704M多功能电动产 | 产房 | 1
185 | 产床 | KF-1704M多功能电动产 | 产房 | 1
186 | 产床 | KF-1704M多功能电动产 | 产房 | 1
187 | 产床 | AD-980电动 | 产房 | 1
188 | 产床 | AD-980电动 | 产房 | 1
189 | 监护仪 | 一拖六中央无线监护系 | 产房 | 1
190 | 便携式多参数监护仪 | VM-901AⅡN | 产科 | 1
191 | 便携式多参数监护仪 | VM-901AⅡN | 产科 | 1
192 | 注射泵 | CP-1100(单通道） | 产科 | 1
193 | 注射泵 | CP-1100(单通道） | 产科 | 1
194 | T组合婴儿复苏器 | RD900AZU | 产房 | 1
195 | 血氧饱和度监测仪 | PM50 | 产房 | 1
196 | 筛查仪 | 单病人 | 产科 | 1
197 | 冷光源光导纤维喉镜 | 3片装 | 放手术室 | 1
198 | 病人监护仪 | IMEC10 | 产科 | 1
199 | 低频脉冲综合治疗仪 | TZ-CH300 | 产科 | 1
200 | 低频脉冲综合治疗仪 | TZ-CH300 | 产科 | 1
201 | 听力筛查仪 | 580-AX2191 | 产科 | 1
202 | 空气波压力循环治疗仪 | LGT-2200S | 产科 | 1
203 | 空气波压力循环治疗仪 | LGT-2200S | 产科 | 1
204 | 空气波压力循环治疗仪 | LGT-2200S | 产科 | 1
205 | 便携式多参数监护仪 | MEC1000 | 产科 | 1
206 | 胎儿/母亲监护仪 | F6 | 产科 | 1
207 | 胎儿/母亲监护仪 | F6 | 产科 | 1
208 | 脉搏血氧饱和度测量仪 | 10005941SG | 产科 | 1
209 | 低频神经和肌肉刺激仪 | GT550 | 产科 | 1
210 | 输液泵 | ME600 | 产科 | 1
211 | 超声胎音仪 | JPD-200C | 产科 | 1
212 | 超声胎音仪 | JPD-200C | 产科 | 1
213 | 超声胎音仪 | JPD-200C | 产科 | 1
214 | 气压振动排痰机 | AXO-GPPT-I型 | 普儿 | 1
215 | 新生儿黄疸治疗仪 | BL-50 | 新生儿室 | 1
216 | 新生儿黄疸治疗仪 | BL-50 | 新生儿室 | 1
217 | 新生儿黄疸治疗仪 | BL-50 | 新生儿室 | 1
218 | 新生儿黄疸治疗仪 | BL-50 | 新生儿室 | 1
219 | 经皮黄疸仪 | MBJ20 | 新生儿室 | 1
220 | 新生儿黄疸治疗仪 | XHZ-90L | 新生儿 | 1
221 | 新生儿黄疸治疗仪 | XHZ-90L | 新生儿 | 1
222 | 婴儿辐射保暖台 | BN-100A | 新生儿室 | 1
223 | 婴儿培养箱 | BB-100(选配黄疸治疗仪) | 新生儿室 | 1
224 | 婴儿培养箱 | BB-100(选配黄疸仪) | 新生儿室 | 1
225 | 婴儿培养箱 | BB-100(选配黄疸仪) | 新生儿室 | 1
226 | 婴儿培养箱 | BB-100(选配黄疸仪) | 新生儿室 | 1
227 | 血氧饱和度监测仪 | N560 | 新生儿室 | 1
228 | 血氧饱和度监测仪 | N560 | 新生儿室 | 1
229 | 注射泵 | CP-1100(单通道) | 新生儿室 | 1
230 | 注射泵 | CP-1100(单通道) | 新生儿室 | 1
231 | 注射泵 | CP-1100(单通道) | 新生儿室 | 1
232 | 注射泵 | CP-1100(单通道) | 新生儿室 | 1
233 | 注射泵 | CP-1100(单通道) | 新生儿室 | 1
234 | 冷光源光导纤维喉镜 | 2片装 | 儿科 | 1
235 | 小儿呼吸机 | CHRISTINA（配N560、心电监护仪） | 新生儿室 | 1
236 | 婴儿辐射保暖台 | BN-100A | 新生儿室 | 1
237 | 婴儿培养箱(选配黄疸仪) | BB-100 | 新生儿室 | 1
238 | 婴儿培养箱(选配黄疸仪) | BB-100 | 新生儿室 | 1
239 | 婴儿培养箱(选配黄疸仪) | BB-100 | 新生儿室 | 1
240 | 婴儿培养箱(选配黄疸仪) | BB-100 | 新生儿室 | 1
241 | 喉镜 | 冷光源光导纤维喉镜 | 新生儿室 | 1
242 | 注射泵 | SP-500 | 新生儿室 | 1
243 | 注射泵 | SP-500 | 新生儿室 | 1
244 | 注射泵 | CP-1100(单通道） | 新生儿 | 1
245 | 注射泵 | CP-1100(单通道） | 新生儿 | 1
246 | 注射泵 | CP-1100(单通道） | 新生儿 | 1
247 | 血氧饱和度监测仪 | N560 | 新生儿 | 1
248 | 血氧饱和度监测仪 | N560 | 新生儿 | 1
249 | 婴儿培养箱 | BB-100 | 新生儿 | 1
250 | 婴儿培养箱 | BB-100 | 新生儿 | 1
251 | 婴儿培养箱 | BB-100 | 新生儿 | 1
252 | 婴儿培养箱 | BB-100 | 新生儿 | 1
253 | 婴儿辐射保暖台 | BN-100A | 新生儿 | 1
254 | 婴儿辐射保暖台 | BN-100A | 新生儿 | 1
255 | 血氧饱和度监护仪 | PM-60 | 儿科 | 1
256 | T组合婴儿复苏器 | RD900AZU | 新生儿 | 1
257 | 生命体征监测仪 | VS800 | 新生儿 | 1
258 | 病人监护仪 | IPM8 | 新生儿 | 1
259 | 新生儿/儿童复苏器 | PVC | 新生儿 | 1
260 | 小儿CPAP持续正压通气系统 | KD300A | 新生儿 | 1
261 | 婴儿培养箱BB-100(选配黄疸仪) | BB-100 | 新生儿 | 1
262 | 婴儿培养箱BB-100(选配黄疸仪) | BB-100 | 新生儿 | 1
263 | 脉搏血氧饱和度测量仪 | 10005941SG | 新生儿室 | 1
264 | 脉搏血氧饱和度测量仪 | 10005941SG | 新生儿室 | 1
265 | 氧气浓度监测仪 | MT-01 | 新生儿 | 1
266 | 新生儿专用监护仪 | C60 | 新生儿 | 1
267 | 注射泵 | CP-1100（单通道） | 普儿 | 1
268 | 婴儿培养箱 | YP-90AC | 新生儿 | 1
269 | 婴儿培养箱 | YP-90AC | 新生儿 | 1
270 | 新生儿心电图机 | GT200 | 新生儿 | 1
271 | 呼吸湿化器 | MR850AEA | 新生儿 | 1
272 | 生命体征监测仪 | VS-900 | 新生儿 | 1
273 | 病人监护仪 | ipM5Neo | 新生儿 | 1
274 | 血气生化分析仪 | i15 | 儿科 | 1
275 | 小儿呼吸机 | Sophie-conventional | 新生儿 | 1
276 | 病人监护仪 | ipM5Neo | 新生儿 | 1
277 | 病人监护仪 | ipM5Neo | 新生儿 | 1
278 | 可视喉镜 | VL300SS-1 | 新生儿 | 1
279 | 输液泵 | ME600 | 新生儿 | 1
280 | 无创呼吸机II（新生儿小儿呼吸机） | NB350 | 新生儿 | 1
281 | 小儿呼吸机 | SLE5000 | 新生儿 | 1
282 | 婴幼儿智能体检仪 | WS-RTG-IG(pro) | 门诊儿科 | 1
283 | 经皮黄疸仪 | JH20-1C | 新生儿 | 1
284 | 经皮黄疸仪 | JH20-1C | 新生儿 | 1
285 | 中药煎药机 | 常温双桶 | 普儿 | 1
286 | 除颤监护仪(日本光电) | TEC-7621C | 特殊留观室① | 1
287 | 便携式多参数监护仪 | pm-9000E | 特殊留观室① | 1
288 | 心电图机 | 理邦SE300B | 特殊留观室① | 1
289 | 生物安全柜 | / | 发热检验室 | 1
290 | 注射泵 | CP-2200 | 发热门诊治疗室 | 1
291 | 传染病员运送负压隔离舱 | HZ-FYC-01 | 备用诊室 | 1
292 | 移动空气灭菌站 | MKJ4000-S2 | 普通采样室 | 1
293 | 电动吸引器 | YX932D | 留观室④ | 1
294 | 消毒灯 | DF28B-20W | 普通采样点 | 1
295 | 消毒灯 | DF28B-20W | 普通采样点 | 1
296 | 消毒灯 | DF28B-20W | 普通采样点 | 1
297 | 消毒机 | 手部消毒机 | 发热门诊 | 1
298 | 消毒灯 | DF28B-20W | 发热门诊 | 1
299 | 消毒灯 | DF28B-20W | 发热门诊 | 1
300 | 电子听诊器 | MD23A | 发热门诊 | 1
301 | 电子天平 | JA2003N | 肺功能室 | 1
302 | 纳库仑呼气分析仪（一氧化氮检测仪） | Sunvou-CA2122 | 肺功能室 | 1
303 | 肺功能仪 | 麦迪 | 肺功能室 | 1
304 | 低频神经肌肉治疗仪 | BioStim Pro | 妇科 | 1
305 | 低频神经肌肉治疗仪 | BioStim Pro | 妇科 | 1
306 | 空气波压力循环治疗仪 | LGT-2200S | 妇科 | 1
307 | 低频神经肌肉治疗仪 | BioStim base | 妇科 | 1
308 | 妇科吸引器 | YB-LX-III | 妇科 | 1
309 | 空气波压力治疗仪 |  | 妇科 | 1
310 | 人流吸引机 | YBLX-3 | 妇科 | 1
311 | 超声胎音仪 | JPD-200C | 妇科 | 1
312 | 便携式多参数监护仪 | GT9000 | 妇科 | 1
313 | 宫腔镜 |  | 妇科 | 1
314 | 宫腔镜工作站系统 | 打印机已报废 | 宫腔镜室 | 1
315 | 宫腔镜 |  | 妇科 | 1
316 | 便携式多参数监护仪 | RD9012 | 妇科 | 1
317 | 全数字化彩色多普勒超声宫腔监测诊疗系统 | 科美达KMD3000A-1 | 妇科 | 1
318 | 注射泵 | CP-1100(单通道） | 妇科 | 1
319 | 宫腔镜 | ZG-2 | 妇科 | 1
320 | 高清腹腔镜系统 | 奥林巴斯OTV-S7Pro | 妇科 | 1
321 | 监护仪 | MEC1000 | 妇科 | 1
322 | 病人监护仪 | IMEC10 | 妇科 | 1
323 | 病人监护仪 | IMEC10 | 妇科 | 1
324 | 宫腔镜 | ZG-3A | 妇科 | 1
325 | 高频电刀 | HF-120B（妇科专用） | 妇科 | 1
326 | 病人监护仪 | IMEC10 | 妇科 | 1
327 | 奥林巴斯管鞘 | A47610A | 妇科 | 1
328 | 电动产床 | JHDC-99B-I | 妇科 | 1
329 | 电动产床 | JHDC-99B-I | 妇科 | 1
330 | 病人监护仪 | ePM 10 | 妇科 | 1
331 | 宫腔观察手术系统 | KJ-XYX 01 | 门诊妇科 | 1
332 | 电动子宫切除器 | D-ZGJ型 | 妇科 | 1
333 | 病人监护仪 | ePM10 | 妇科 | 1
334 | 宫腔镜及附件 | 8974.402 | 妇科 | 1
335 | 宫腔镜及附件 | 8974.402 | 妇科 | 1
336 | 宫腔镜及附件 | 8974.402 | 妇科 | 1
337 | 妇科射频治疗仪 | BBT-RF-F | 妇科 | 1
338 | 彩色超声诊断仪 | VolusonSWIFT | 妇科 | 1
339 | 医用干燥箱 | 医用干燥箱 | 供应室 | 1
340 | 1小时极速生物阅读器 | 490 | 包装区 | 1
341 | 医用器械干燥柜 | LWYL-400D | 包装区 | 1
342 | 清洗消毒机（含清洗机及消毒机） | Rrliance Gemfore | 去污区 | 1
343 | 快速生物阅读器 | 390G | 供应室 | 1
344 | 3M快速生物阅读器 |  | 无菌物品存放区 | 1
345 | 环氧乙烷灭菌器（含环氧乙烷分解器） | GS8-1D(50AN） | 供应室 | 1
346 | 医用低温真空干燥柜 | YMZK-100DZ | 供应室 | 1
347 | 环氧乙烷固定式气体浓度检测仪 | Polytron 7000 | 供应室 | 1
348 | 医用低温真空干燥柜 | YMZK-100DZ | 供应室 | 1
349 | 传染病员运送负压隔离舱 | BFG-IV | 急诊科 | 1
350 | 传染病员运送负压隔离舱 | BFG-IV | 急诊科 | 1
351 | 冷光源光导纤维喉镜 | 3片装 | 急诊 | 1
352 | 冷光源光导纤维喉镜 | 3片装 | 急诊 | 1
353 | 除颤起博监护仪 | ZOLL便携式 | 急诊 | 1
354 | 洗胃机 | 全自动SC-3型 | 急诊 | 1
355 | 喉镜 | 纤维 | 急诊 | 1
356 | 喉镜 | 冷光源纤维 | 急诊 | 1
357 | 洗胃机 | SC-11 | 急诊 | 1
358 | 心电工作站 | BI-12E | 急诊 | 1
359 | 病人监护仪 | BeneViewT1 | 急诊 | 1
360 | 病人监护仪 | BeneViewT1 | 急诊 | 1
361 | 呼吸机 | MONNAL T50 | 粤J3M120车上 | 1
362 | 手持式血液血气分析仪 | I-STAT300G | 急诊 | 1
363 | 数字式六道心电图机 | SE-601B | 急诊 | 1
364 | 数字式六道心电图机 | SE-601B | 急诊 | 1
365 | 数字式六道心电图机 | SE-601B | 急诊 | 1
366 | 心脏标志物检测仪 | cobas h232 | 急诊 | 1
367 | 除颤起搏监护仪 | M-Series | 活力隔离酒店 | 1
368 | 注射泵 | CP-1100(单通道） | 急诊 | 1
369 | 注射泵 | CP-1100(单通道） | 急诊 | 1
370 | 呼吸机 | Trilogy202 | 急诊 | 1
371 | 呼吸机 | MEDUMAT Standard、MEDUMAT Standard a | 急诊 | 1
372 | 病人监护仪 | iMEC10 | 急诊 | 1
373 | 病人监护仪 | iMEC10 | 急诊 | 1
374 | 除颤监护仪 | TEC-5602 | 急诊 | 1
375 | 除颤监护仪 | TEC-5602 | 急诊 | 1
376 | 除颤监护仪 | TEC-5602 | 急诊 | 1
377 | 除颤监护仪 | TEC-5602 | 急诊 | 1
378 | 除颤监护仪 | TEC-5602 | 急诊 | 1
379 | 病人监护仪 | BeneVision | 急诊 | 1
380 | 心电图机 | ECG-2360 | 急诊 | 1
381 | 可视喉镜 | TD-C-IV-3 | 急诊 | 1
382 | 呼吸机 | Evita V300 | 急诊 | 1
383 | 急救箱/包 | ZX-III | 急诊 | 1
384 | 心肺复苏机 | FSJ-20B | 急诊 | 1
385 | 医用注射泵 | CP-1100型 | 急诊 | 1
386 | 医用注射泵 | CP-1100型 | 急诊 | 1
387 | 数字式十八导心电图机 | SE-18 | 急诊 | 1
388 | 心肺复苏机 | AHS200A | 急诊 | 1
389 | 可视喉镜 | TDC-K3 | 急诊 | 1
390 | 数字式十八导心电图机 | SE-18 | 急诊 | 1
391 | 呼吸机 | oxy log3000PLus | 120调度室 | 1
392 | 呼吸机 | oxy log3000PLus | 急诊科 | 1
393 | 除颤起搏监护仪 | R-Series | 急诊科 | 1
394 | 呼吸机 | SaVina300 | 急诊科 | 1
395 | 彩色超声诊断仪 | Lumify | 急诊科 | 1
396 | 数字式十二道心电图机 | SE-1200 Express | 急诊科 | 1
397 | 病人监护仪 | BeneVision N1 | 急诊科 | 1
398 | 急救和转运呼吸机 | OxlogVE300 | 急诊科 | 1
399 | 手持式血液分析仪 | 300-G | 急诊科 | 1
400 | 病人监护仪 | iM20 | 急诊科 | 1
401 | 病人监护仪 | iM20 | 急诊科 | 1
402 | 红外电热灭菌器 | I型 | 检验科 | 1
403 | 红外电热灭菌器 | I型 | 检验科 | 1
404 | 医用离心机 | BY-160A | 检验科 | 1
405 | 三用水箱 | 600 | 检验科 | 1
406 | 低速大容量多管离心机 | LXJ-2B | 检验科 | 1
407 | 离心机 | NULL | 检验科 | 1
408 | 离心机 | NULL | 检验科 | 1
409 | 恒温箱 | FYL-YS-150L | 检验科 | 1
410 | 运输保存箱 | 25L | 检验科 | 1
411 | 恒温金属浴 | K30 | PRC实验室 | 1
412 | 红外灭菌器 | I型 | 检验科 | 1
413 | 多功能振荡混合器 | M8 | 检验科 | 1
414 | 多功能振荡混合器 | M8 | 检验科 | 1
415 | 高速离心机 | BY-G18 | 检验科 | 1
416 | 低速离心机 | BY-320A | 检验科 | 1
417 | 低速离心机 | BY-600A | 检验科 | 1
418 | 隔水式电热恒温培养箱 | BG-270 | 检验科 | 1
419 | 离心机 | BY-R18 | 检验科 | 1
420 | 全自动血培养系统 | BD9120 | 检验科 | 1
421 | 全自动血凝仪 | 日本东亚CA-1500 | 检验科 | 1
422 | 常光电解质分析仪 | EX-Z | 检验科 | 1
423 | 立式压力蒸汽灭菌器 | LS-B50L | 检验科 | 1
424 | 五分类血液分析仪 | XS-1000i | 检验科 | 1
425 | 尿液分析仪 | COBASU411 | 检验科 | 1
426 | 全自动尿有形成份分析仪 | UF-1000i | 检验科 | 1
427 | 洗眼器 | 2210 | 检验科 | 1
428 | 生物安全柜 |  | 检验科 | 1
429 | CO2培养箱 | BPN80C | 细菌室 | 1
430 | 五分类血液分析仪 | XT-1800i | 检验科 | 1
431 | 全自动电解质分析仪 | MEDICA(带转盘) | 检验科 | 1
432 | 全自动生化分析仪 | 奥林巴斯AU640 | 检验科 | 1
433 | 洗眼器 |  | 检验科 | 1
434 | 细菌鉴定及药敏分析仪 | 法国梅里埃（ATB） | 检验科 | 1
435 | 培养箱 |  | 检验科 | 1
436 | 培养箱 |  | 检验科 | 1
437 | 数显鼓风干燥箱 |  | 检验科 | 1
438 | 尿十项分析仪 | 泰利特CLINITEK | 检验科 | 1
439 | 血冰箱 | MBR-505D | 血库 | 1
440 | 血气分析仪 | ABL80 | 检验科 | 1
441 | 生物安全柜 |  | 检验科 | 1
442 | 全自动生化分析仪 | Cobar8000 C702 | 检验科 | 1
443 | 全自动特定蛋白分析仪 | PA120 | 检验室 | 1
444 | 全自动定量酶标仪 | MB-580 | 检验科 | 1
445 | 洗板机 | 洗板机 | 检验科 | 1
446 | 五分类血液分析仪 | XN-1000 | 检验科 | 1
447 | 全自动生化分析仪 | Vitros350 | 检验科 | 1
448 | 全自动化学发光测定仪 | IS1200 | 检验科 | 1
449 | 碘元素全自动检测仪 |  | 检验科 | 1
450 | 全自动酶免系统 | MA200 | 检验科 | 1
451 | 糖化血红蛋白 | D-10 | 检验科 | 1
452 | 快速免疫分析 | AQT90FLEX | 检验科 | 1
453 | 半自动化学发光免疫分析 | NRM-CL-200 | 检验科 | 1
454 | 相差显微镜 | CX41 | 检验科 | 1
455 | 荧光显微镜 | CX31 | 检验科 | 1
456 | 全自动血沉压积测试仪 | ZC30 | 检验科 | 1
457 | 全自动微生物鉴定及药敏分析系统 | VITEK2 COMPACT30 | 检验科 | 1
458 | 全自动电化学发光免疫分析仪 | E601 | 检验科 | 1
459 | 元素分析仪 | QL-9000 | 检验科 | 1
460 | 真空采血管脱盖机 | DC-1 | 检验科 | 1
461 | 多功能粪便分析工作站 | 2000R | 检验科 | 1
462 | 酶标仪 | SUNRISE | 检验科 | 1
463 | 恒温杂交仪 | YN-H16 | 检验科 | 1
464 | 干式恒温器 | MK2000-2 | 检验科 | 1
465 | 数显混匀器 | WZR-H6000 | 检验科 | 1
466 | 胶体金试纸分析仪 | GSI201 | 检验科 | 1
467 | 医用冷藏箱 | DW-40L508J | 检验科 | 1
468 | 核酸提取仪 |  | 检验科 | 1
469 | 全自动荧光pcr分析仪 | Z480 | 检验科 | 1
470 | 生物安全柜 | BSC-1100IIB2-X | 检验科 | 1
471 | 生物安全柜 | Ⅱ级 BSC-1500IIB2-X | 检验科 | 1
472 | 可见分光光度计 | 721型 | 检验科 | 1
473 | 电子天平 | JA2003N | 检验科 | 1
474 | PH计 | PHS-3C | 检验科 | 1
475 | 紫外可见分光光度计 | UV752型 | 检验科 | 1
476 | 二氧化碳细胞培养箱 | WJ-3-160 | 检验科 | 1
477 | 尿液分析仪 | COBASU411 | 检验科 | 1
478 | 核酸提取仪 | / | 检验科 | 1
479 | 核酸提取仪 | / | 检验科 | 1
480 | 全自动核酸分子杂交仪 | YN-H95 | 检验科 | 1
481 | 恒温样本灭活仪 | YN-HD2020 | 检验科 | 1
482 | 荧光定量聚合酶链反应(PCR)监测系统 | PQD-96A | 检验科 | 1
483 | 核酸提取仪 | E96-II | 检验科 | 1
484 | 核酸提取仪 | E96-II | 检验科 | 1
485 | 冰冻血浆解冻箱 | YXH-311 | 检验科 | 1
486 | 全自动免疫印迹分析仪 | HELIA BLOT | 检验科 | 1
487 | 多功能振荡混合器 | M8 | 检验科 | 1
488 | 多功能振荡混合器 | M8 | 检验科 | 1
489 | 全自动生化分析仪 | BS-800 | 检验科 | 1
490 | 全自动血液细胞分析仪 | BC-7500[NR]CRP | 检验科 | 1
491 | 全自动干化学尿液分析仪 | UA-5800 | 检验科 | 1
492 | 尿液有形成分分析仪 | EH-2080B | 检验科 | 1
493 | 粪便分析仪 | KU-F10 | 检验科 | 1
494 | 特定蛋白分析仪 | Aristo | 检验科 | 1
495 | 立式灭菌器 | LMQ.C(L80-EP) | 检验科 | 1
496 | 全自动核酸提取仪 | SSNP-9600A | 检验科 | 1
497 | 全自动医用PCR分析系统 | SLAN-96P | 检验科 | 1
498 | 实时荧光定量PCR仪 | AGS8830-16 | 检验科 | 1
499 | 实时荧光定量PCR仪 | AGS8830-16 | 检验科 | 1
500 | 实时荧光定量PCR仪 | AGS8830-16 | 检验科 | 1
501 | 多功能振荡混合器 | M8 | 检验科 | 1
502 | 多功能振荡混合器 | M8 | 检验科 | 1
503 | 生物安全柜 | / | 检验科 | 1
504 | 核酸扩增检测分析仪 | 多通道 | 检验科 | 1
505 | 核酸扩增检测分析仪 | 多通道 | 检验科 | 1
506 | 全自动医用PCR分析系统 | SLAN-96P | 检验科 | 1
507 | 翘板式摇床 | kj-201BY | 检验科 | 1
508 | 全自动化学发光免疫分析仪 | LUMIART-II-3 | 检验科 | 1
509 | 全自动毛细血管电泳仪 | CAPILLARYS 3 OCTA | 检验科 | 1
510 | 立式压力蒸汽灭菌器 | LDZH-150KBS | 检验科 | 1
511 | 旋涡混匀器 | Vortex3（天才3） | 检验科 | 1
512 | 生物安全柜 | BSC-1100IIB2-X | 检验科 | 1
513 | 全自动化学发光免疫分析仪 | i3000 | 检验科 | 1
514 | 通风柜 | / | 检验科 | 1
515 | 医用低温保存箱 | DW-40L508J | 检验科 | 1
516 | II级生物安全柜 | BSC-1500IIB2-X | 检验科 | 1
517 | 化学品安全柜 | / | 检验科 | 1
518 | 干式免疫荧光分析仪 | FIC-Q100 | 检验科 | 1
519 | 管袋分隔系统 | PCRBO-10 | 检验科 | 1
520 | 分杯处理系统 | NSP-96A | 检验科 | 1
521 | 分杯处理系统 | NSP-96A | 检验科 | 1
522 | 全自动样本处理系统 | BK-ASP96 | 检验科 | 1
523 | 全自动样本处理系统 | BK-ASP96 | 检验科 | 1
524 | 生物安全柜 | BSC-1100IIA2-X | 检验科 | 1
525 | 立式灭菌器 | LMQ.C-100YF-01 | 检验科 | 1
526 | 立式灭菌器 | LMQ.C-100YF-01 | 检验科 | 1
527 | 全自动酶免仪 | URANUS AE 95 | 检验科 | 1
528 | 血气分析仪ABL9 | ABL9 | 检验科 | 1
529 | 全自动微生物质谱检测系统VITEK MS | 52825 | 检验科 | 1
530 | 全自动化学发光免疫分析仪 | Shinei2910 | 检验科 | 1
531 | 冷光源肛肠手术器械 |  | 门诊痔疮 | 1
532 | 海康威视测温门 | NP-SG1121T | 门诊 | 1
533 | 移动测温枪 | 鹤山市卫健局调拨 | 门诊 | 1
534 | 热成像筒型摄像机（测体温用） | DS-B2617-6/PA | 预检分诊 | 1
535 | 胎儿监护仪 | 理邦F6 | 胎监室④号机 | 1
536 | 超声胎音仪 | JPD-200C | 门诊产科 | 1
537 | 超声胎音仪 | JPD-200C | 门诊产科 | 1
538 | 超声胎音仪 | JPD-200C | 3号室 | 1
539 | 超声胎音仪 | JPD-200C | 5号室 | 1
540 | 超声胎音仪 | JPD-200C | 4号室 | 1
541 | 超声胎音仪 | JPD-200C | 2号室 | 1
542 | 胎儿监护仪 | 飞利浦FM20 | 门诊产科 | 1
543 | 胎儿/母亲监护仪 | 理邦F9 | 门诊产科 | 1
544 | 胎监记录仪 | F9(探头、B01127配件) | 门诊产科 | 1
545 | 盆底康复治疗仪 | SOKO900Ⅲ | 盆底康复室 | 1
546 | 胎儿/母亲监护仪 | F6 Express | 胎监室③号机 | 1
547 | 神经肌肉刺激治疗仪 | PHENIX USB 4 | 门诊产科 | 1
548 | 低频脉冲综合治疗仪 | TZ-CH300 | 门诊产科 | 1
549 | 神经肌肉刺激治疗仪 | PHENIX 4 | 门诊产科 | 1
550 | 神经肌肉刺激治疗仪 | PHENIX USB 4 | 门诊产科 | 1
551 | 经皮黄疸仪 | MBJ20 | 门诊儿科 | 1
552 | 射频治疗仪（锐扶刀） | BBT-RF-D280 | 6号室 | 1
553 | 妇科吸引器 | LX-Ⅲ | 人流室 | 1
554 | 妇科吸引器 | YB-LX-Ⅲ | 人流室 | 1
555 | 阴道镜 | 北京四维赛洋VIZ | 5号室 | 1
556 | 痛阈测试仪 |  | 5号室 | 1
557 | 监护仪 | PM9000E | 人流室 | 1
558 | 光治疗仪 | POME-V1 | 6号室 | 1
559 | 冷光源光导纤维喉镜 | 3片装 | 门诊妇科 | 1
560 | 血氧饱和度监护仪 | PM-60 | 人流室 | 1
561 | 阴道显微镜 | 3ML LED | 门诊妇科 | 1
562 | 手持测温热成像仪器 | DS-2TP31B-3AUF | 门诊内科 | 1
563 | 冷光源光导纤维喉镜 | 3片装 | 1号室 | 1
564 | 二氧化碳激光治疗机 | JZ-1C | 治疗室 | 1
565 | 手术升降台 |  | 治疗室 | 1
566 | 液氮罐 |  | 治疗室走廊 | 1
567 | 医用光学放大镜 | SD2/ | 门诊皮肤科 | 1
568 | 冷冻枪 | 500ml | 门诊皮肤科 | 1
569 | 冷冻枪 | 500ml | 门诊皮肤科 | 1
570 | 液氮容器 | YDS-30-80 | 门诊皮肤科 | 1
571 | 光子治疗仪 | Camnation-B6C | 门诊皮肤科 | 1
572 | 紫外线光疗仪 | SS-03B | 门诊皮肤科 | 1
573 | 光子治疗仪 | Carnation-86c | 门诊皮肤科 | 1
574 | 注射器辅助推进装置 | BZ-1 | 门诊皮肤科 | 1
575 | 烟雾净化器 | X1001 | 门诊皮肤科 | 1
576 | 冷冻枪 | 500ml | 门诊皮肤科 | 1
577 | 冷冻枪 | 500ml | 门诊皮肤科 | 1
578 | 二氧化碳激光治疗机 | KL-R | 门诊皮肤科 | 1
579 | 液压多功能手术台 | NOVEL-330 | 手术室 | 1
580 | 监护仪 | MEC1000 | 门诊外科 | 1
581 | 高频电刀 | FORE FX-8G/EB | 门诊外科 | 1
582 | 检耳镜 | MIN2000 | 门诊五官 | 1
583 | 裂隙灯 | 日本尼德克LM-380 | 眼底照相室 | 1
584 | 检眼镜片箱 |  | 验光室 | 1
585 | 裂隙灯（进口） | COS-SL9905X | 4号室 | 1
586 | 弱视综合治疗仪 | SJ | 弱视治疗室 | 1
587 | 弱视综合治疗仪 | SJ | 弱视治疗室 | 1
588 | 弱视综合治疗仪 | SJ | 弱视治疗室 | 1
589 | 弱视综合治疗仪 | SJ | 弱视治疗室 | 1
590 | 弱视综合治疗仪 | SJ | 弱视治疗室 | 1
591 | 弱视综合治疗仪 | SJ | 弱视治疗室 | 1
592 | 多功能眼病治疗仪 |  | 弱视治疗室 | 1
593 | 多功能眼病治疗仪 |  | 弱视治疗室 | 1
594 | 多功能眼病治疗仪 |  | 弱视治疗室 | 1
595 | 医用头灯 | EL-Q40 | 门诊五官科 | 1
596 | 医用头灯 | EL-Q40 | 门诊五官科 | 1
597 | 全自动视野计 |  | 视野检查室 | 1
598 | 耳鼻喉诊治综合工作台 | ENT2251 | 治疗室 | 1
599 | 耳鼻喉诊治综合工作台 | ENT2251 | 2号室 | 1
600 | 耳鼻喉诊治综合工作台 | ENT2251 | 3号室 | 1
601 | 耳鼻喉诊治综合工作台 | ENT2251 | 1号室 | 1
602 | 听力计 | AD229E | 纯音测听室 | 1
603 | 耳鼻喉诊治综合工作台 | ENT2251 | 4号室 | 1
604 | 光学相干断层扫描仪 | 紫光F30A | 眼底照相室 | 1
605 | 电脑非接触眼压计 | 日本尼德克NT-5 | 视力室 | 1
606 | 自动电脑验光/角膜率曲率 | APK（含OT-36） | 验光室 | 1
607 | 保视佳CAM视觉刺激仪 |  | 弱视治疗室 | 1
608 | 氢氖激光治疗仪 | HN771 | 弱视治疗室 | 1
609 | 氢氖激光治疗仪 | HN771 | 弱视治疗室 | 1
610 | 眼底照相机 | Visucam200 | 眼底照相室 | 1
611 | 角膜地形图仪 | SW-6000 | 门诊五官科 | 1
612 | 角膜内皮细胞计数仪 | SW-7000 | 眼底照相室 | 1
613 | 冷光源光导纤维喉镜 | 3片装 | 急救车 | 1
614 | 眼科裂隙灯显微镜检查仪 | SLM-2ER | 门诊五官科 | 1
615 | 眼科裂隙灯显微镜检查仪 | SLM-1ER | 门诊五官科 | 1
616 | 眼科裂隙灯显微镜检查仪 | SLM-1ER | 2号室 | 1
617 | 眼科裂隙灯显微镜检查仪 | SLM-1ER | 检查室 | 1
618 | 声阻抗仪 | MI44 | 声阻抗检查室 | 1
619 | 眼科A/B超声诊断仪 | SW-2100 | 门诊五官科 | 1
620 | 听力计 | MA51 | 门诊五官科 | 1
621 | 光子治疗仪 | Carnation-11 | 门诊五官科 | 1
622 | 中耳负压治疗仪 | NW-5100A | 门诊五官科 | 1
623 | 角膜地形图仪（眼表综合分析仪） | 77000 | 门诊五官科 | 1
624 | 弧形斜视检查仪 | SJ-AST | 门诊五官科 | 1
625 | 同视机 | YZ23B | 门诊五官科 | 1
626 | 带状检影镜 | YZ24B | 门诊五官科 | 1
627 | 冷冻枪 | 500ml | 门诊五官科 | 1
628 | 根管长度测量仪 | WOODPEX III | 门诊牙科 | 1
629 | 根管长度测量仪 | WOODPEX III | 门诊牙科 | 1
630 | 根管长度测量仪 | WOODPEX III | 门诊牙科 | 1
631 | 根管长度测量仪 | WOODPEX III | 门诊牙科 | 1
632 | 蒸汽灭菌器 | STATIM 2000E | 门诊牙科 | 1
633 | 多导视频脑电图诊断系统 | NicoletOne | 脑电图 | 1
634 | 经颅多普勒仪 | EMS-9EB | 脑电图 | 1
635 | 全功能肌电图/诱发电位仪 | KEYPOINT | 脑电图 | 1
636 | 肌电图/诱发电位仪 | Keypoint9033A07 | 脑电图室 | 1
637 | 多导睡眠脑电记录仪 | TREX HD | 脑电图 | 1
638 | 注射泵 | TE-331 | 内二 | 1
639 | 微量泵 | 泰尔茂331 | 内二 | 1
640 | 冷光源光导纤维喉镜 | 3片装 | 内二 | 1
641 | 注射泵 | CP-1100(单通道） | 内二 | 1
642 | 注射泵 | CP-2200 | 内二 | 1
643 | 紫外线空气消毒器 | YKX.Z-B-800 | 内二科 | 1
644 | 病人监护仪 | IMEC10 | 内二科 | 1
645 | 病人监护仪 | IMEC10 | 内二科 | 1
646 | 病人监护仪 | IMEC10 | 内二科 | 1
647 | 病人监护仪 | IMEC10 | 内二科 | 1
648 | 病人监护仪 | IMEC10 | 内二科 | 1
649 | 注射泵 | CP-1100(单通道） | 内二科 | 1
650 | 注射泵 | CP-1100(单通道） | 内二科 | 1
651 | 注射泵 | CP-1100(单通道） | 内二科 | 1
652 | 高流量无创呼吸湿化治疗仪 | OH-70B | 内二科 | 1
653 | 除颤监护仪 | TEC-5602 | 内二科 | 1
654 | 病人监护仪 | ePM10 | 内二科 | 1
655 | 病人监护仪 | ePM10 | 内二科 | 1
656 | 病人监护仪 | ePM10 | 内二科 | 1
657 | 病人监护仪 | ePM10 | 内二科 | 1
658 | 电子上消化道内窥镜 | GIF-HQ290 | 内二科 | 1
659 | 电子结肠内窥镜 | CF-HQ290I | 内二科 | 1
660 | 电子十二指肠内窥镜 | TJF TYPE260V | 内二科 | 1
661 | 病人监护仪（标配+IBP+PICCO+CO2+BIS) | BeneVisi on N12 | 内二科 | 1
662 | 病人监护仪（标配+IBP+PICCO+CO2+BIS) | BeneVisi on N12 | 内二科 | 1
663 | 病人监护仪（标配+IBP+PICCO+CO2+BIS) | BeneVisi on N12 | 内二科 | 1
664 | 营养泵 | ME11 | 内六科 | 1
665 | 营养泵 | ME11 | 内六科 | 1
666 | 全胸振荡排痰机 | YSQ01B | 内六科 | 1
667 | 上下肢主被动康复训练器 | LGT-5100L | 内六科 | 1
668 | 上下肢主被动康复训练器 | LGT-5100L | 内六科 | 1
669 | 多频振动排痰机 | YK600-3 | 内六 | 1
670 | 空气波压力治疗仪 |  | 内六 | 1
671 | 脑脊液测压计 |  | 内六 | 1
672 | 冷光源光导纤维喉镜 | 3片装 | 内六 | 1
673 | 注射泵 | CP-1100(单通道） | 内六 | 1
674 | 注射泵 | CP-1100(单通道） | 内六 | 1
675 | 注射泵 | CP-1100(单通道） | 内六 | 1
676 | 注射泵 | CP-1100(单通道） | 内六 | 1
677 | 注射泵 | CP-1100(单通道） | 内六 | 1
678 | 注射泵 | CP-1100(单通道） | 内六 | 1
679 | 中央监护仪 | 中央站75000+4台多参数4*23000 | 内六 | 1
680 | 单参数无线遥测盒 | MB800-H | 内六 | 1
681 | 单参数无线遥测盒 | MB800-H | 内六 | 1
682 | 单参数无线遥测盒 | MB800-H | 内六 | 1
683 | 多参数监护仪 | MB526 | 内六科 | 1
684 | 多参数监护仪 | MB526 | 内六科 | 1
685 | 呼吸机 | Savina300 | 内六科 | 1
686 | 注射泵 | CP-2200 | 内六科 | 1
687 | 注射泵 | CP-2200 | 内六科 | 1
688 | 注射泵 | CP-1100(单通道） | 内六科 | 1
689 | 注射泵 | CP-1100(单通道） | 内六科 | 1
690 | 除颤监护仪 | TEC-5602 | 内六科 | 1
691 | 高流量无创呼吸湿化治疗仪 | OH-70B | 内六科 | 1
692 | 高流量无创呼吸湿化治疗仪 | OH-70B | 内六科 | 1
693 | 动态多参数遥测监护仪 | MB800-HS | 内六科 | 1
694 | 动态多参数遥测监护仪 | MB800-HS | 内六科 | 1
695 | 动态多参数遥测监护仪 | MB800-HS | 内六科 | 1
696 | 动态多参数遥测监护仪 | MB800-HS | 内六科 | 1
697 | 动态多参数遥测监护仪 | MB800-HS | 内六科 | 1
698 | 电动病床 | QL-646A | 内六科 | 1
699 | 病人监护仪（标配+IBP+CO2+BIS) | BeneVisi on N15 | 内六科 | 1
700 | 病人监护仪（标配+IBP+CO2+BIS) | BeneVisi on N15 | 内六科 | 1
701 | 空气波压力循环治疗仪 | LGT-2200S | 内七科 | 1
702 | 空气波压力治疗仪 |  | 内七科 | 1
703 | 易泵(胰岛素泵) | MMT-712EWS | 内七 | 1
704 | 易泵(胰岛素泵) | MMT-712EWS | 内七 | 1
705 | 光导纤维麻醉咽喉镜 | 成人 | 内七 | 1
706 | 易泵（胰岛素泵） | MMT-712EWS | 内七 | 1
707 | 易泵（胰岛素泵） | MMT-712EWS | 内七 | 1
708 | 易泵（胰岛素泵） | MMT-712EWS | 内七 | 1
709 | 注射泵 | CP-1100（单通道） | 内七科 | 1
710 | 注射泵 | CP-1100（单通道） | 内七科 | 1
711 | 注射泵 | CP-1100（单通道） | 内七科 | 1
712 | 注射泵 | CP-1100（单通道） | 内七科 | 1
713 | 注射泵 | CP-1100（单通道） | 内七科 | 1
714 | 注射泵 | CP-1100（单通道） | 内七科 | 1
715 | 病人监护仪 | IMEC10 | 内七科 | 1
716 | 病人监护仪 | IMEC10 | 内七科 | 1
717 | 病人监护仪 | IMEC10 | 内七科 | 1
718 | 病人监护仪 | IMEC10 | 内七科 | 1
719 | 病人监护仪 | IMEC10 | 内七科 | 1
720 | 胰岛素注射泵 | MMT-712EWS | 内七科 | 1
721 | 胰岛素注射泵 | MMT-712EWS | 内七科 | 1
722 | 胰岛素注射泵 | MMT-712EWS | 内七科 | 1
723 | 中心监护系统 | HYPERVISOR | 内七科 | 1
724 | 远红外线治疗仪 | HITH-3 | 内七科 | 1
725 | 超声清创机 | UWI-III/MB | 内七科 | 1
726 | 红外/红光治疗仪 | MPET800 | 内七科 | 1
727 | 红外/红光治疗仪 | MPET800 | 内七科 | 1
728 | 超声多普勒系统 | Handy-Pro | 内七科 | 1
729 | 电动吸引器 | YX932D | 内三科 | 1
730 | 电动吸引器 | YX932D | 内三科 | 1
731 | 电子听诊器 | MD23A | 内三科 | 1
732 | 监护仪 | 便携式多参数PM9000E | 内三 | 1
733 | 注射泵 | TE-331 | 内三 | 1
734 | 注射泵 | TE-331 | 内三 | 1
735 | 注射泵 | CP-1100(单通道) | 内三 | 1
736 | 注射泵 | CP-1100(单通道) | 内三 | 1
737 | 监护仪 | MEC1000 | 内三 | 1
738 | 可视喉镜 | VL300L | 内三科 | 1
739 | 剪切波组织定量超声诊断仪 | FibroTouch-FT3000 | 内三区 | 1
740 | 注射泵 | CP-1100(单通道） | 内三科 | 1
741 | 注射泵 | CP-1100(单通道） | 内三科 | 1
742 | 电动送风呼吸器 | EVA20TIC | 内三科 | 1
743 | 高流量无创呼吸湿化治疗仪 | OH-70B | 内三科 | 1
744 | 高流量无创呼吸湿化治疗仪 | OH-70B | 内三科 | 1
745 | 除颤监护仪 | TEC-5602 | 内三科 | 1
746 | 多道心电图机 | SE-300B | 内三科 | 1
747 | 除颤起搏监护仪 | R-Series | 内三科 | 1
748 | 呼吸机 | SaVina300 | 内三科 | 1
749 | 麻醉咽喉镜 | MHJ-I | 内三科 | 1
750 | 麻醉咽喉镜 | MHJ-I | 内三科 | 1
751 | 病人监护仪（标配+IBP+CO2+BIS+中心） | BeneVi sion N12 | 内三科 | 1
752 | 全胸振荡排痰机 | YSQ01B | 内五科 | 1
753 | 注射泵 | WZ-50C6(单通道) | 17号机 | 1
754 | 注射泵 | WZ-50C6(单通道) | 6号机 | 1
755 | 血氧饱和度监测仪 | 迈瑞PM50 | 内五 | 1
756 | 呼吸机 | DPAP25 | 内五 | 1
757 | 便携式多参数监护仪 | PM-9000Express | 10号机 | 1
758 | 注射泵 | 泰尔茂TE-331 | 13号机 | 1
759 | 便携式多参数监护仪 | PM-9000Express | 7号机 | 1
760 | 便携式多参数监护仪 | PM-9000Express | 5号机 | 1
761 | 喉镜 | 冷光源光导纤维 | 抢救车 | 1
762 | 心电图机 | ECG-6511 | 内五 | 1
763 | 纤维支气管镜 | OIF-BP66P | 肺功能室 | 1
764 | 监护仪 | MEC-1000 | 2号机 | 1
765 | 监护仪 | MEC-1000 | 3号机 | 1
766 | 注射泵 | 思路高CP-1100 | 3号机 | 1
767 | 注射泵 | 思路高CP-1100 | 11号 | 1
768 | 注射泵 | 思路高CP-1100 | 9号机 | 1
769 | 注射泵 | 思路高CP-1100 | 12号机 | 1
770 | 注射泵 | 思路高CP-1100 | 10号机 | 1
771 | 注射泵 | 思路高CP-1100 | 4号机 | 1
772 | 注射泵 | 思路高CP-1100 | 5号机 | 1
773 | 监护仪 | MEC-1000 | 1号机 | 1
774 | 监护仪 | MEC-1000 | 4号机 | 1
775 | 注射泵 | 思路高CP-1100 | 8号机 | 1
776 | 注射泵 | 思路高CP-2200 | 1号机 | 1
777 | 注射泵 | 思路高CP-2200 | 2号机 | 1
778 | 多频振动排痰机 | YK600-3 | 内五 | 1
779 | 中央监护系统 | MFM-CMS/ | 内五 | 1
780 | 冷光源光导纤维喉镜 | 3片装 | 内五科 | 1
781 | 呼吸机 | Trilogy202 | 内五科 | 1
782 | 除颤监护仪 | TEC-5602 | 内五科 | 1
783 | 高流量无创呼吸湿化治疗仪 | OH-70B | 内五科 | 1
784 | 高流量无创呼吸湿化治疗仪 | OH-70B | 内五科 | 1
785 | 高流量无创呼吸湿化治疗仪 | OH-70B | 内五科 | 1
786 | 病人监护仪 | IM70 | 内五科 | 1
787 | 病人监护仪 | IM70 | 内五科 | 1
788 | 病人监护仪 | IM70 | 内五科 | 1
789 | 病人监护仪 | IM70 | 内五科 | 1
790 | 病人监护仪 | IM70 | 内五科 | 1
791 | 多参数数字遥测收发器 | iT20 | 内五科 | 1
792 | 多参数数字遥测收发器 | iT20 | 内五科 | 1
793 | 多参数数字遥测收发器 | iT20 | 内五科 | 1
794 | 多参数数字遥测收发器 | iT20 | 内五科 | 1
795 | 多参数数字遥测收发器 | iT20 | 内五科 | 1
796 | 可视喉镜 | TDC-K3 | 内五科 | 1
797 | 呼吸机 | Trilogy202 | 内五科 | 1
798 | 呼吸机 | Ste11ar100 | 内五科 | 1
799 | 电子支气管内窥镜 | BF-Q290 | 内五科 | 1
800 | 无创呼吸机I（呼吸机） | SV60 | 内五科 | 1
801 | 注射泵 | TE-331 | 内一 | 1
802 | 注射泵 | TE-331 | 内一 | 1
803 | 注射泵 | TE-311 | 内一 | 1
804 | 注射泵 | TE-311 | 内一 | 1
805 | 注射泵 | CP-1100(单通道) | 内一 | 1
806 | 注射泵 | CP-1100(单通道) | 内一 | 1
807 | 中央站 | 麦邦/MB800 | 内一 | 1
808 | 多参数监护仪 | MB526 | 内一 | 1
809 | 多参数监护仪 | MB526 | 内一 | 1
810 | 多参数监护仪 | MB526 | 内一 | 1
811 | 多参数监护仪 | MB526 | 内一 | 1
812 | 多参数监护仪 | MB526 | 内一 | 1
813 | 多参数监护仪 | MB526 | 内一 | 1
814 | 单参数无线遥测盒 | MB800-H | 内一 | 1
815 | 单参数无线遥测盒 | MB800-H | 内一 | 1
816 | 单参数无线遥测盒 | MB800-H | 内一 | 1
817 | 单参数无线遥测盒 | MB800-H | 内一 | 1
818 | 单参数无线遥测盒 | MB800-H | 内一 | 1
819 | 单参数无线遥测盒 | MB800-H | 内一 | 1
820 | 多参数监护仪 | MB526 | 内一 | 1
821 | 多参数监护仪 | MB526 | 内一 | 1
822 | 多参数监护仪 | MB526 | 内一 | 1
823 | 多参数监护仪 | MB526 | 内一 | 1
824 | 除颤监护仪 | ZOLL便携式 | 内一 | 1
825 | 注射泵 | CP-2200 | 内一 | 1
826 | 注射泵 | CP-2200 | 内一 | 1
827 | 注射泵 | CP-2200 | 内一科 | 1
828 | 注射泵 | CP-2200 | 内一科 | 1
829 | 注射泵 | CP-1100(单通道） | 内一科 | 1
830 | 注射泵 | CP-1100(单通道） | 内一科 | 1
831 | 输液泵 | SP-100 | 内一科 | 1
832 | 高流量无创呼吸湿化治疗仪 | OH-70B | 内一科 | 1
833 | 数字式十八导心电图机 | SE--18 | 内一科 | 1
834 | 多参数监护仪 | MB526 | 内一科 | 1
835 | 监护仪 | MB800-HS | 内一科 | 1
836 | 多参数监护仪 | MB526 | 内一科 | 1
837 | 多参数监护仪 | MB526 | 内一科 | 1
838 | 监护仪 | MB800-HS | 内一科 | 1
839 | 监护仪 | MB800-HS | 内一科 | 1
840 | 监护仪 | MB800-HS | 内一科 | 1
841 | 监护仪 | MB800-HS | 内一科 | 1
842 | 监护仪 | MB800-HS | 内一科 | 1
843 | 监护仪 | MB800-HS | 内一科 | 1
844 | 监护仪 | MB800-HS | 内一科 | 1
845 | 监护仪 | MB800-HS | 内一科 | 1
846 | 呼吸机 | SaVina300 | 内一科 | 1
847 | 气囊式体外反博装置 | P-ECP/TI | 内一科 | 1
848 | 气囊式体外反博装置 | P-ECP/TI | 内一科 | 1
849 | 电动吸引器（膜式） | YX932M | 乳腺肿瘤中心 | 1
850 | 空气波压力治疗仪 |  | 乳腺肿瘤中心 | 1
851 | 便携式多参数监护仪 | PM-9000E | 乳腺肿瘤中心 | 1
852 | 便携式多参数监护仪 | PM-9000E | 乳腺肿瘤中心 | 1
853 | 监护仪 | PM9000S | 乳腺肿瘤中心 | 1
854 | 注射泵 | CP-1100(单通道） | 乳腺肿瘤中心 | 1
855 | 多参数监护仪 | MB526 | 乳腺肿瘤中心 | 1
856 | 冷光源光导纤维喉镜 | 3片装 | 乳腺肿瘤中心 | 1
857 | 生物安全柜 |  | 乳腺肿瘤中心 | 1
858 | 病人监护仪 | ePM10 | 乳腺肿瘤中心 | 1
859 | 除颤监护仪 | TEC7621C | 活力隔离酒店 | 1
860 | 医用低温保存箱 | DW-40L508J | 市新冠疫苗接种点 | 1
861 | 病人监护仪 | ePM 10 | 市新冠疫苗接种点 | 1
862 | 数字式十八导心电图机 | SE-18 | 市新冠疫苗接种点 | 1
863 | 电动手术床 | 美迪兰EMaxa 200/s | 5号室 | 1
864 | 电动手术床 | 美迪兰EMaxa 200/s | 3号室 | 1
865 | 电动手术床 | 美迪兰EMaxa 200/s | 6号室 | 1
866 | 电动手术床 | 美迪兰EMaxa 200/s | 2号室 | 1
867 | 显微镜 | SOM2000 E（五官科用） | 手术 | 1
868 | 注射泵 | WZS-50F6 | 手术 | 1
869 | 注射泵 | WZS-50F6 | 手术 | 1
870 | 移动式C型臂X射线机 | WHA-200 | 手术 | 1
871 | 电动骨钻 | BJZ | 手术 | 1
872 | 麻醉机呼吸机内回路消毒机 | SN-803-A | 手术 | 1
873 | 膀胱镜(电切镜) | WOLF | 手术 | 1
874 | 电动手术床 | 美迪兰P2000 | 1号室 | 1
875 | 气腹机 | 30升 | 手术 | 1
876 | 鼻窦镜 | 0度/4mm | 手术 | 1
877 | 注射泵 | WZS-50F6 | 手术 | 1
878 | 注射泵 | WZS-50F6 | 手术 | 1
879 | 病人监护仪 | DASH4000 | 手术 | 1
880 | 腹腔镜 | WOLF高清摄像、冷光源等 | 手术 | 1
881 | 眼科手术系统(超声乳化仪) | CV-7000 | 手术 | 1
882 | 麻醉机 | OHMEDA AESPIRE | 手术 | 1
883 | 麻醉机 | OHMEDA AESPIRE | 手术 | 1
884 | 注射泵 | WZS-50F6 | 手术 | 1
885 | 注射泵 | WZS-50F6 | 手术 | 1
886 | 超声刀系统 | 奥林巴斯OLYMPUS SonoSug | 手术 | 1
887 | 腹腔内窥镜 | 30度 | 手术 | 1
888 | 气腹机 | 40升 | 手术 | 1
889 | B超诊断仪 | SSD-ACPHA10百胜 | 手术室 | 1
890 | 鼻刨削动力手柄 |  | 手术 | 1
891 | 麻醉机 | WATO EX-5 | 手术 | 1
892 | 手术显微镜 | YH-X-4A(骨科) | 手术 | 1
893 | 成人抢救气囊 | NULL | 手术 | 1
894 | 冷光源光导纤维喉镜 | 3片装 | 手术 | 1
895 | 冷光源纤维喉镜 | 疑难喉镜 | 手术 | 1
896 | 输尿管镜系统 |  | 手术 | 1
897 | 双极电凝钳 | 狼牌 | 手术 | 1
898 | 冲洗泵(灌注泵) | APL-11 | 手术 | 1
899 | 脑膜剪 |  | 手术 | 1
900 | 双极电凝镊 |  | 手术 | 1
901 | 双极电凝镊 |  | 手术 | 1
902 | 经皮肾镜 | WOLF12度 | 手术 | 1
903 | 喉镜 | 冷光源光导纤维喉镜 | 手术 | 1
904 | 弯剥离钳 | 爱克曼 | 手术 | 1
905 | 膀胱镜(镜头) | 30" | 手术 | 1
906 | 电切镜 | 12" | 手术 | 1
907 | 经皮肾镜 | 李进镜 | 手术 | 1
908 | 小切口牵开器 |  | 手术 | 1
909 | 喉镜 | 冷光源光导纤维 | 手术 | 1
910 | 电动骨科器械包 | ZDG-11 | 手术 | 1
911 | 耳显微器械包 | SH-1E | 手术 | 1
912 | 电动手术吸引刀 | WDX-2000(微型) | 手术 | 1
913 | 子宫小爪钳 | GD201 | 手术 | 1
914 | 冷光源 | 氙灯(爱克曼) | 2号室 | 1
915 | 高频电刀 | 美国威力FX型标准套 | 手术 | 1
916 | 电刀 | 威力FX型C | 手术 | 1
917 | 鼻内窥镜 | 70度 | 手术 | 1
918 | 目式放大镜 | 配冷光源（蔡司） | 手术 | 1
919 | 微量注射泵 | 泰尔茂TE-311 | 手术 | 1
920 | 麻醉机 | OHMEDA AESPIRE | 手术 | 1
921 | 电凝器 | 鼻窥镜包内 | 五官科 | 1
922 | 电动子宫切割器 | GC-2型 | 手术 | 1
923 | 全自动冲洗吸引机 | 爱克曼 | 手术 | 1
924 | 电刀 | 美国CONMED300W | 手术 | 1
925 | 喉镜 |  | 手术 | 1
926 | 台式消毒锅 |  | 手术 | 1
927 | 输液泵 | TEKUMO-112 | 手术 | 1
928 | 注射泵 | TERUMO TE-311 | 手术 | 1
929 | 双极电凝 | 蛇牌 | 手术 | 1
930 | 冷光源光导纤维喉镜 | 3片装 | 手术室 | 1
931 | 冷光源光导纤维喉镜 | 3片装 | 手术室 | 1
932 | 医用电动锯、钻颅骨铣机 | BJ1104 | 手术室 | 1
933 | 医用电动锯、钻颅骨铣机 | BJ1105 | 手术室 | 1
934 | 显微镜 | LEICA F20(脑科用） | 外二科 | 1
935 | 恒温箱 | FYL-YS-150L | 手术室 | 1
936 | 注射泵 | CP-2200 | 手术室 | 1
937 | 注射泵 | CP-2200 | 手术室 | 1
938 | 麻醉机 | DRAGER | 手术室 | 1
939 | 乳房活检系统 | SCM23 | 手术室 | 1
940 | 自动气压止血带 | BHZ-1G单通道 | 手术室 | 1
941 | 电动骨钻 | GDG-I | 手术室 | 1
942 | 婴儿辐射保暖台 | BN-100A | 手术室 | 1
943 | 神经外科动力系统 | GD670等 | 手术室 | 1
944 | 可视喉镜 | VL300L | 手术室 | 1
945 | 高频电刀 | FORE FX-8C | 手术室 | 1
946 | 骨钻NYD011 | GDG-I | 手术室 | 1
947 | 腹部手术牵开器 | 双臂肝脏 | 手术室 | 1
948 | 腔内碎石机 | Swiss LithoC1 | 手术室 | 1
949 | 钬激光治疗机 | HZ-D | 手术室 | 1
950 | 组合式硬管镜 | PT-P | 手术室 | 1
951 | 麻醉深度监护仪 | 通用GE B650 | 手术室 | 1
952 | 高频电刀 | EB03 | 手术室 | 1
953 | 高频电刀 | FORE FX-8G/EB | 手术室 | 1
954 | 关节镜系统 | 施乐辉 | 手术室 | 1
955 | 显微镜 |  | 手术室 | 1
956 | 显微镜 | OMS-90 | 手术室 | 1
957 | 眼科超声乳化治疗仪 | SOVEREIGN Compact | 手术室 | 1
958 | 超声高频外科集成系统主机发生器 | GEN11 | 手术室 | 1
959 | 手术头架 | SXY-TJ-II | 手术室 | 1
960 | 病人监护仪 | IPM10 | 手术室 | 1
961 | 病人监护仪 | IPM10 | 手术室 | 1
962 | 病人监护仪 | IPM10 | 手术室 | 1
963 | 病人监护仪 | IPM10 | 手术室 | 1
964 | 病人监护仪 | IPM10 | 手术室 | 1
965 | 病人监护仪 | IPM10 | 手术室 | 1
966 | 病人监护仪 | IPM10 | 手术室 | 1
967 | 单晶片摄像主机 | 5512.101 | 手术室 | 1
968 | 自动气压止血带 | ATS-Ⅲ | 手术室 | 1
969 | 电动骨钻 | GDG-I | 手术室 | 1
970 | 眼科手术显微助手镜 | OMS-90 | 手术室 | 1
971 | 肾镜及附件 | 8968405 | 手术室 | 1
972 | 输尿管镜（含抓钳） | 27010LK（外五用） | 手术室 | 1
973 | 前列腺电切镜（含内窥镜等） | 27005FA（外五用） | 手术室 | 1
974 | 眼科Nd:YAG激光治疗机 | HGL-MYK8 | 手术室 | 1
975 | 超声高频外科集成系统主机 | GEN11CN(HPO54CN) | 手术室 | 1
976 | 灌注泵 | 国产（妇科用） | 手术室 | 1
977 | 光学内窥镜 | A22001A（妇科用） | 手术室 | 1
978 | 双极宫腔电切镜附件（管鞘） | A42011A（妇科用） | 手术室 | 1
979 | 宫腔电切镜附件（外管鞘） | A42021A（妇科用） | 手术室 | 1
980 | 电切镜附件（工作把手） | WA22367A（妇科用） | 手术室 | 1
981 | 医用注射泵（带TCI) | CP-800TCI | 手术室 | 1
982 | 医用注射泵（带TCI) | CP-800TCI | 手术室 | 1
983 | 加温仪 | S-Iine | 手术室 | 1
984 | 升温仪 | EVER-I | 手术室 | 1
985 | 纤维输尿管肾镜 | 8703.534 | 手术室 | 1
986 | 纤维输尿管肾镜 | 8703.534 | 手术室 | 1
987 | 双极电凝器 | GN160 | 手术室 | 1
988 | 高频电刀 | FORCEFX-8C | 手术室 | 1
989 | 高频电刀 | FORCEFX-8C | 手术室 | 1
990 | 高频电刀 | FORCEFX-8C | 手术室 | 1
991 | 可视软性喉镜 | TIC-SD-III | 手术室 | 1
992 | 全自动血气分析仪 | GEM Premier3500 | 手术室 | 1
993 | 定向钻颅手术器械包 | SQ-A型 | 手术室 | 1
994 | 蒸汽灭菌器 | MOST-T(T25) | 手术室 | 1
995 | 冷光源光学纤维喉镜 | 3片装 | 手术室 | 1
996 | 肌松监测仪 | JS-100型 | 手术室 | 1
997 | 微波治疗仪 | BCD-100AI | 手术室 | 1
998 | 脑电意识深度监测仪 | Narcotrend-Compact | 手术室 | 1
999 | 手术动力系统 | XPS Nexus | 手术室 | 1
1000 | 病人监护仪 | BeneVi sion n15 OR | 手术室 | 1
1001 | 肾脏内窥镜 | 8701.534 | 手术室 | 1
1002 | 可视喉镜 | TDC-K3 | 手术室 | 1
1003 | 超声眼科乳化治疗仪手柄 | ozil | 手术室 | 1
1004 | 口腔开口器 | 成人/儿童2型右式带齿 | 手术室 | 1
1005 | 超声刀系统（超声刀手柄） | HP054 | 手术室 | 1
1006 | 不锈钢手术托盘 | 550*420*850 | 手术室 | 1
1007 | 不锈钢手术托盘 | 550*420*850 | 手术室 | 1
1008 | 鼻窦镜 | BE-1/80020.417 | 手术室 | 1
1009 | 鼻窦镜 | BE-1/80027.417 | 手术室 | 1
1010 | 高频电刀 | WB91051C | 手术室 | 1
1011 | 鼻窦镜 | BE-1/80023.417 | 手术室 | 1
1012 | 乳突牵引开器 | / | 手术室 | 1
1013 | 乳突牵引开器 | 固定式3*4钩/直型 | 手术室 | 1
1014 | 不锈钢器械架 | 1200*500*1535 | 手术室 | 1
1015 | 不锈钢器械架 | 1200*500*1535 | 手术室 | 1
1016 | 内窥镜 | J0330E | 手术室 | 1
1017 | 血液回收机 | 3000 P | 手术室 | 1
1018 | 鼻窦内窥镜及附件 | 7230AA | 手术室 | 1
1019 | 外科手术椅 | Surglstool1830 | 手术室 | 1
1020 | 内窥镜 | 30°J0330E | 手术室 | 1
1021 | 内窥镜 | 30°J0330E | 手术室 | 1
1022 | 二氧化碳眼科冷冻治疗仪 | BMIC-DCSIII | 手术室 | 1
1023 | 手术显微镜 | S88/OPMILumera T | 手术室 | 1
1024 | 尿道膀胱镜（内窥镜） | J0330E | 手术室 | 1
1025 | 输尿管肾镜及附件 | 27002L | 手术室 | 1
1026 | 医用注射泵（带TCI) | CP-800TCI | 手术室 | 1
1027 | 医用注射泵（带TCI) | CP-800TCI | 手术室 | 1
1028 | 超声软组织切割止血手术设备 | Y16 | 手术室 | 1
1029 | 超声软组织切割止血手术设备 | Y16 | 手术室 | 1
1030 | 肾镜及附件 | 8968405 | 手术室 | 1
1031 | 纤维输尿管肾镜 | 8703.534 | 手术室 | 1
1032 | 纤维输尿管肾镜 | 8703.534 | 手术室 | 1
1033 | 手术辅助移动式手术照明灯 | YD01-5LED | 手术室 | 1
1034 | 电动综合手术床（综合型手术床II） | HyBase V6 | 手术室 | 1
1035 | 电动综合手术床（综合型手术床II） | HyBase V6 | 手术室 | 1
1036 | 病人监护仪 | BeneVi sion n15 | 手术室 | 1
1037 | 麻醉系统 | WATO EX-65pro | 手术室 | 1
1038 | 高频手术设备 | VLFX8GEN | 手术室 | 1
1039 | 高频手术设备 | VLFX8GEN | 手术室 | 1
1040 | 高频手术设备 | VLFX8GEN | 手术室 | 1
1041 | 腹腔内窥镜 | 26003BA | 手术室 | 1
1042 | 腹腔内窥镜 | 26003BA | 手术室 | 1
1043 | 超声眼科晶状体摘除和玻璃体切除设备及附件 | constel lation | 手术室 | 1
1044 | 电动骨钻 | GDG-I | 手术室 | 1
1045 | 自体血液回收分离机 | XTRA | 手术室 | 1
1046 | 高清腹腔镜+导航系统 | OTV-S300 | 手术室 | 1
1047 | 钛激光治疗机 | Lumenis Pulse 50H | 手术室 | 1
1048 | 骨动力系统 | 5400-052-000等 | 手术室 | 1
1049 | 电动骨组织手术工具 | 5100-008-000等 | 手术室 | 1
1050 | 注射泵 | CP-1100(单通道) | 输液门诊 | 1
1051 | 骨密度测定仪 | Sunlight成人 | 骨密度室 | 1
1052 | 超声波电脑人体称 | SK-CK | 内科 | 1
1053 | 电子血压计 | BP-203日本欧姆龙 | 内科 | 1
1054 | 心电图机 | ECG-92C多道自动分析 | 心电图室 | 1
1055 | 心电图机 | 多道自动分析ECG-92C | 心电图室 | 1
1056 | 裂隙灯（含图像处理系统） | 图像处理系统裂隙灯 | 体检中心 | 1
1057 | 肺功能仪 |  | 肺功能室 | 1
1058 | 外周血管系统 | ANGIOLAB2 | 健康管理中心 | 1
1059 | 听力计 | MA51 | 体检中心 | 1
1060 | 肺测试仪 | Pony FX | 体检中心 | 1
1061 | 数字式六道心电图机 | SE-601B | 体检中心 | 1
1062 | 检眼镜 | YZ11D | 体检中心 | 1
1063 | 多道心电图机 | SE-300B | 体检中心 | 1
1064 | 超声波体检机 | DHM-33W | 健康管理中心 | 1
1065 | 听力计 | MA51 | 健康管理中心 | 1
1066 | 听力计 | MA51 | 健康管理中心 | 1
1067 | 血透机 | 4008B | 人工肾 | 1
1068 | 血透机 | 4008B | 人工肾 | 1
1069 | 血透机 | 4008B | 人工肾 | 1
1070 | 血透机 | 4008B | 人工肾 | 1
1071 | 费森尤斯血液透析机 | 4008B | 人工肾 | 1
1072 | 血透机 | 4008B | 人工肾 | 1
1073 | 费森尤斯血液透析机 | 4008B | 人工肾 | 1
1074 | 血透机 | 4008B | 人工肾 | 1
1075 | 血透机 | 4008B | 人工肾 | 1
1076 | 透析机 | 费森尤斯4008B | 人工肾 | 1
1077 | JWS血泵 | BP-02 | 人工肾 | 1
1078 | 费森尤斯血液透析机 | 4008B | 人工肾 | 1
1079 | 血液透析机 | 贝朗、Dialg+ | 人工肾 | 1
1080 | 血液透析滤过机 | 贝朗、Dialg+Onli | 人工肾 | 1
1081 | 血液透析机 | 费森尤斯4008B | 血液净化中心 | 1
1082 | 监护仪 | MEC1000 | 血液净化中心 | 1
1083 | 费森尤斯血液透析机 | 4008B | 血液净化中心 | 1
1084 | 血液透析机（单人用血液透析装置） | DBB-27C | 血液净化中心 | 1
1085 | 血液透析机（单人用血液透析装置） | DBB-27C | 血液净化中心 | 1
1086 | 冷光源光导纤维喉镜 | 3片装 | 血液净化中心 | 1
1087 | 血液透析机 | DBB-27C | 血液净化中心 | 1
1088 | 血液透析机 | DBB-27C | 血液净化中心 | 1
1089 | 血液透析机 | DBB-27C | 血液净化中心 | 1
1090 | 血液透析机 | DBB-27C | 血液净化中心 | 1
1091 | 血液透析机 | DBB-27C | 血液净化中心 | 1
1092 | 血液透析滤过机 | DBB-07 | 血液净化中心 | 1
1093 | 除颤起搏监护仪 | M-Series | 血液净化中心 | 1
1094 | 血液透析用制水设备 | TCH-ROTT/3型 | 血液净化中心 | 1
1095 | 血液透析滤过装置 | 710200R | 血液净化中心 | 1
1096 | 血液透析滤过装置 | 710200R | 血液净化中心 | 1
1097 | 血液透析滤过装置 | 710200R | 血液净化中心 | 1
1098 | 血液透析滤过装置 | 710200R | 血液净化中心 | 1
1099 | 血液透析滤过装置 | 710207T | 血液净化中心 | 1
1100 | 远红外线治疗仪 | HITH-3 | 血液净化中心 | 1
1101 | 远红外线治疗仪 | HITH-3 | 透析中心 | 1
1102 | 病人监护仪 | IMEC10 | 透析中心 | 1
1103 | 注射泵 | CP-1100(单通道） | 透析中心 | 1
1104 | 血液灌流机 | JF-800A | 透析中心 | 1
1105 | 远红外线治疗仪 | HITH-3 | 透析中心 | 1
1106 | 远红外线治疗仪 | HITH-3 | 透析中心 | 1
1107 | 远红外线治疗仪 | HITH-3 | 透析中心 | 1
1108 | 远红外线治疗仪 | HITH-3 | 透析中心 | 1
1109 | 冷光源光学纤维喉镜 | 3片装 | 透析中心 | 1
1110 | 电子轮椅秤 | WS-SCS | 透析中心 | 1
1111 | 输液泵 | SP-100 | 透析中心 | 1
1112 | 远红外线治疗仪 | HITH-3 | 透析中心 | 1
1113 | 远红外线治疗仪 | HITH-3 | 透析中心 | 1
1114 | 远红外线治疗仪 | HITH-3 | 透析中心 | 1
1115 | 远红外线治疗仪 | HITH-3 | 透析中心 | 1
1116 | 空气波压力治疗仪 |  | 外二 | 1
1117 | 脑压表 |  | 外二 | 1
1118 | 注射泵 | WZ-50C6(单通道) | 外二 | 1
1119 | 注射泵 | WZ-50C6(单通道) | 外二 | 1
1120 | 注射泵 | CWZ-50C6(单通道) | 外二 | 1
1121 | 注射泵 | CWZ-50C6(单通道) | 外二 | 1
1122 | 便携式多参数监护仪 | GT9000 | 外二 | 1
1123 | 监护仪 | 便携式多参数PM9000S | 外二 | 1
1124 | 监护仪 | PM9000S | 外二 | 1
1125 | 监护仪 | 迈瑞PM-9000E | 外二 | 1
1126 | 注射泵 | TERUMO TE-311 | 外二 | 1
1127 | 转运式监护仪 | T1 | 外二 | 1
1128 | 颅内压检测系统主机 |  | 外二 | 1
1129 | 头部固定系统及牵开器 | 7件套 | 手术室 | 1
1130 | 亚低温治疗仪（降温毯） | HGT-200IV | 外二 | 1
1131 | 监护仪 | MEC1000 | 外二 | 1
1132 | 监护仪 | MEC1000 | 外二 | 1
1133 | 鼻窦镜 | BD-1 | 手术室 | 1
1134 | 脑电仿生电刺激仪 | HB510D | 外二科 | 1
1135 | 除颤监护仪 | TEC-5602 | 外二科 | 1
1136 | 可视喉镜 | TDC-K3 | 外二科 | 1
1137 | 注射泵 | CP-2200 | 外二科 | 1
1138 | 呼吸机 | SaVina300 | 外二科 | 1
1139 | 呼吸机 | SaVina300 | 外二科 | 1
1140 | 输液泵 | SP-100 | 外二科 | 1
1141 | 输液泵 | SP-100 | 外二科 | 1
1142 | 医用注射泵 | CP-2200型 | 外二科 | 1
1143 | 医用注射泵 | CP-2200型 | 外二科 | 1
1144 | 医用注射泵 | CP-2200型 | 外二科 | 1
1145 | 医用注射泵 | CP-1100型 | 外二科 | 1
1146 | 医用注射泵 | CP-1100型 | 外二科 | 1
1147 | 亚低温治疗仪（降温毯） | HGT-200III | 外二科 | 1
1148 | 全胸多频震荡排痰机 | PTJQ-8000B | 外二科 | 1
1149 | 可视软性喉镜 | PL-SF420 | 外二科 | 1
1150 | 空气波压力循环治疗仪 | LGT-2200S | 外三科 | 1
1151 | 智能下肢关节康复器 | JK-C1 | 外三 | 1
1152 | 电磁场治疗仪 | LGT-2000 | 外三 | 1
1153 | 空气波压力治疗仪 |  | 外三 | 1
1154 | 电磁场治疗仪 | LGT-2000 | 外三科 | 1
1155 | 便携式多参数监护仪 | GT9000 | 外三 | 1
1156 | 电脑骨创伤治疗仪 | PT9801AL | 外三 | 1
1157 | 监护仪 | 便携式多参数PM-9000E | 外三 | 1
1158 | 监护仪 | 迈瑞PM-9000E | 外三 | 1
1159 | 护理床 | QL-525手摇 | 外三 | 1
1160 | 输液泵 | TEKUMO-112 | 外三 | 1
1161 | 注射泵 | CP-1100(单通道) | 外三 | 1
1162 | 冷光源光导纤维喉镜 | 3片装 | 外三 | 1
1163 | 便携式多参数监护仪 | MEC1000 | 外三科 | 1
1164 | 病人监护仪 | ePM10 | 外三科 | 1
1165 | 病人监护仪 | ePM10 | 外三科 | 1
1166 | 推按运经仪(胆肾排石仪) |  | 碎石室 | 1
1167 | ALOKA超声诊断仪(黑白) |  | 手术室 | 1
1168 | 图像处理系统(碎石机) |  | 碎石室 | 1
1169 | 便携式多参数监护仪 | PM-9000E | 外五 | 1
1170 | 便携式多参数监护仪 | PM-9000E | 外五 | 1
1171 | 监护仪 | PM9000S | 外五科 | 1
1172 | 监护仪 | 迈瑞PM-9000 | 外五科 | 1
1173 | 注射泵 | CP-1100(单通道） | 外五 | 1
1174 | 注射泵 | CP-1100(单通道） | 外五 | 1
1175 | 监护仪 | MEC1000 | 外五科 | 1
1176 | 监护仪 | MEC1000 | 外五 | 1
1177 | 冷光源光导纤维喉镜 | 3片装 | 外五 | 1
1178 | 病人监护仪 | IMEC10 | 外五科 | 1
1179 | 超声电导仪 | ANS-CS-001 | 外五科 | 1
1180 | 组合式硬管镜 | PT-P | 外五科 | 1
1181 | 尿动力学分析系统 | AQS1001 | 外五科 | 1
1182 | 低频神经肌肉治疗仪 | BioStim ble4 | 外五科 | 1
1183 | 病人监护仪（标配+IBP+CO2+BIS+中心) | BeneVisi on N12 | 外五科 | 1
1184 | 空气波压力循环治疗仪 | LGT-2200S | 外一科 | 1
1185 | 便携式多参数监护仪 | PM-9000E | 外一 | 1
1186 | 便携式多参数监护仪 | pm-9000E | 外一 | 1
1187 | 监护仪 | PM-9000便携式 | 外一 | 1
1188 | 微波治疗仪 | KWBZ-IB | 外一 | 1
1189 | 注射泵 | CP-1100(单通道） | 外一 | 1
1190 | 腹腔镜模拟训练器 | FJ5 | 外一区 | 1
1191 | 中央监护系统 | MB800(含2台遥测监护大机,4台盒机) | 外一 | 1
1192 | 冷光源光导纤维喉镜 | 3片装 | 外一 | 1
1193 | 注射泵 | CP-1100(单通道) | 外一 | 1
1194 | 光子治疗仪 | Camation-86E | 外一科 | 1
1195 | 多参数监护仪 | MB526 | 外一科 | 1
1196 | 多参数监护仪 | MB526 | 外一科 | 1
1197 | 多参数监护仪 | MB526 | 外一科 | 1
1198 | 多参数监护仪 | MB526 | 外一科 | 1
1199 | 光子治疗仪 | Camation-86E | 外一科 | 1
1200 | 医用注射泵 | CP-2200型 | 外一科 | 1
1201 | 电子胃肠镜 | OLYMPUS CV-165 | 胃镜 | 1
1202 | 幽门螺杆菌测试仪 | HUBT-20A | 胃镜 | 1
1203 | 电子胃肠镜 | 富士vp-4400 | 胃镜 | 1
1204 | 监护仪 | PM-9000 | 胃镜 | 1
1205 | 高频电烧装置 | PSD-30 | 胃镜 | 1
1206 | 热活检钳 | 肠 | 胃镜 | 1
1207 | 电子胃肠镜系统 | 日本宾得 | 胃镜 | 1
1208 | 软式内镜储存柜 | 双门 | 胃镜室 | 1
1209 | 胶囊式内窥镜系统 |  | 胃镜 | 1
1210 | 消化道动力检测系统 | CAP-08A | 胃镜 | 1
1211 | 呼气试验测试仪 | HCBT-01 | 胃镜 | 1
1212 | 医用内窥镜清洗消毒机 | DE-663 | 胃镜室 | 1
1213 | 全自动内镜消毒机 | SY-600-3 | 胃镜室 | 1
1214 | 全自动内镜消毒机 | SY-600-3 | 胃镜室 | 1
1215 | 血氧饱和度监护仪 | PM-60 | 胃镜室 | 1
1216 | 病人监护仪 | ePM10 | 胃镜室 | 1
1217 | 病人监护仪 | ePM10 | 胃镜室 | 1
1218 | 病人监护仪 | ePM10 | 胃镜室 | 1
1219 | 全自动内镜消毒机 | SY-600-3 | 胃镜室 | 1
1220 | 全自动内镜消毒机 | SY-600-3 | 胃镜室 | 1
1221 | 全自动内镜消毒机 | SY-600-3 | 胃镜室 | 1
1222 | 内镜用送水装置 | JSEP-E1 | 胃镜室 | 1
1223 | 高频手术系统 | 10140-200（VI0200D） | 胃镜室 | 1
1224 | 医用头灯 | EL-Q40 | 五官科 | 1
1225 | 显微镜 | SOM2000C | 备用 | 1
1226 | 监护仪 | 便携式多参数 | 五官科 | 1
1227 | 纤维内窥镜 | 鼻咽喉科ENF-T3(液晶显示屏2019年4月已报废） | 五官科 | 1
1228 | 耳鼻喉科微波治疗仪 | GW-92E | 五官科 | 1
1229 | 裂隙灯 |  | 3号室 | 1
1230 | 角膜曲率计 | YZ38 | 五官科 | 1
1231 | 鼻窦镜 | 德国狼牌 | 五官科 | 1
1232 | 检眼镜片箱 |  | 五官科 | 1
1233 | 耳鼻喉诊治综合工作台 | ENT2251 | 五官科 | 1
1234 | 睡眠记录系统(含电脑) |  | 五官科 | 1
1235 | 支撑喉镜 | NYD011 | 手术室 | 1
1236 | 纤维鼻咽喉内窥镜 | ENF TYPE T3 | 五官科 | 1
1237 | 病人监护仪 | IMEC10 | 五官科 | 1
1238 | 注射泵 | CP-1100(单通道） | 五官科 | 1
1239 | 耳内窥镜 | 0度2.7*105mm | 五官科 | 1
1240 | 耳内窥镜 | 0度2.7*105mm | 五官科 | 1
1241 | 微型电动手术电钻 | WDZ-2000 | 五官科 | 1
1242 | 病人监护仪 | ePM10 | 五官科 | 1
1243 | B1动态心电记录仪 |  | 心电图 | 1
1244 | 心电图机 | GE MAC1200ST | 心电图 | 1
1245 | 心电图机 | 理邦SE300B | 心电图 | 1
1246 | 动态血压记录仪 | 伟伦ABPM6100 | 心电图室 | 1
1247 | 动态血压记录仪 | 伟伦ABPM6100 | 心电图室 | 1
1248 | B1动态心电记录仪 |  | 心电图室 | 1
1249 | B1动态心电记录仪 |  | 心电图室 | 1
1250 | 理邦心电图机 | SE300B | 内一 | 1
1251 | 理邦心电图机 | SE300B | 心电图 | 1
1252 | 心电图机 | CE MAC200 | 心电图室 | 1
1253 | 动态血压记录仪 | 伟伦ABPM6100 | 心电图室 | 1
1254 | 动态血压记录仪 | 伟伦ABPM6100 | 心电图室 | 1
1255 | B1动态心电记录仪 |  | 心电图室 | 1
1256 | B1动态心电记录仪 |  | 心电图室 | 1
1257 | 运动心电监测系统 | CASE | 心电图 | 1
1258 | 麻醉咽喉镜 | SKJMHP | 心电图 | 1
1259 | 除颤起搏监护仪 | M-Series | 心电图 | 1
1260 | 动态血压记录仪 | 伟伦ABPM | 心电图室 | 1
1261 | 动态血压记录仪 | 伟伦ABPM | 心电图室 | 1
1262 | 动态血压记录仪 | 伟伦ABPM | 心电图室 | 1
1263 | 动态血压记录仪 | 伟伦ABPM | 心电图室 | 1
1264 | 动态血压监测仪 | ABPM7100 | 心电图 | 1
1265 | 动态血压监测仪 | ABPM7100 | 心电图 | 1
1266 | 动态心电图记录器 | BI9900 | 心电图 | 1
1267 | 动态心电图记录器 | BI9900 | 心电图 | 1
1268 | 动态心电图记录器 | BI9900 | 心电图 | 1
1269 | 动态心电图记录器 | BI9900 | 心电图 | 1
1270 | 动态心电图记录器 | BI9900 | 心电图 | 1
1271 | 动态心电图工作站 | BI9900 | 心电图 | 1
1272 | 动态心电图工作站 | BI9900 | 心电图 | 1
1273 | 动态血压记录分析系统 | ABPM7100 | 心电图 | 1
1274 | 动态血压记录分析系统 | ABPM7100 | 心电图 | 1
1275 | 数字式十二道心电图机 | SE-1201 | 心电图 | 1
1276 | 数字式十二道心电图机 | SE-1201 | 心电图 | 1
1277 | 数字式十二道心电图机 | SE-1201 | 心电图 | 1
1278 | 动态心电血压记录仪 | EB12+ | 心电图 | 1
1279 | 动态心电血压记录仪 | EB12+ | 心电图 | 1
1280 | 动态心电血压记录仪 | EB12+ | 心电图 | 1
1281 | 动态心电血压记录仪 | EB12+ | 心电图 | 1
1282 | 自动包药机 | DIH AP-405FSI | 住院药房 | 1
1283 | 医用冷藏箱 | HYC-650 | 门诊药房 | 1
1284 | 医用冷藏箱 | HYC-650 | 门诊药房 | 1
1285 | 医用冷藏箱 | HYC-650 | 住院药房 | 1
1286 | 医用冷藏箱 | HYC-650 | 住院药房 | 1
1287 | 医用冷藏箱 | HYC-390 | 西药库 | 1
1288 | 医用冷藏保存箱 | MPC-5V415 | 住院药房 | 1
1289 | 医用冷藏保存箱 | MPC-5V415 | 门诊药房 | 1
1290 | 消毒门 | / | 预检分诊 | 1
1291 | 可视喉镜 | VL300L | 医务股(二线值班) | 1
1292 | 手持测温热成像仪器 | DS-2TP31B-3AUF | 总务科 | 1
1293 | 电子秤 | WS-H300超声波体检机 | 征兵体检中心 | 1
1294 | 医用头灯 | EL-Q40 | 征兵体检中心 | 1
1295 | 医用头灯 | EL-Q40 | 征兵体检中心 | 1
1296 | 便携式彩色超声系统 | TerasonuSmart 3200T | 康复医学部 | 1
1297 | 彩色多普勒超声系统 | DC-80 | 健康管理中心 | 1
1298 | 彩色多普勒超声系统 | DC-80 | 健康管理中心 | 1
1299 | 彩色超声诊断系统 | Sparq | ICU | 1
1300 | 超声诊断仪 | LOGIQ E9 | B超室 | 1
1301 | 数字化彩色超声波诊断装置 | ARIETTA60 | B超室 | 1
1302 | 数字化彩色超声波诊断装置 | Noblus | B超室 | 1
1303 | 超声诊断仪 | VolusonE8 | B超室 | 1
1304 | 电子胃镜 | GIF TYPE Q150 | 胃镜室 | 1
1305 | 电子支气管纤维镜 | CV-290 | 手术室 | 1
1306 | 内科胸腔镜 | LTF TYPE 240 | 手术室 | 1
1307 | 软性喉镜（带电视影像系统） | FI-16RBS | ICU | 1
1308 | 电子上消化道内窥镜 | EG-530WR | 胃镜室 | 1
1309 | 纤维胆道镜 | 11292DE1 | 手术室 | 1
1310 | 高清腹腔镜 | TC200EN等 | 手术室 | 1
1311 | 神经内镜 | TC200等 | 手术室 | 1
1312 | 椎间孔镜 | FX63422080 | 手术室 | 1
1313 | 输尿管肾镜 | PD-PS-00-94 | 手术室 | 1
1314 | 肺测试仪 | Quark PFT1 | 肺功能室 | 1
1315 | 数字化脑电图仪 | NEUROWERK EEG | 脑电图室 | 1
1316 | 中心监护系统 | HYPERVISOR VI+iMEC 10 | 外2区 | 1
1317 | 双极等离子电切系统 | 5525201等 | 手术室 | 1
1318 | 眼科倍频Nd：YAG激光光凝仪 | VITRA | 门诊五官科 | 1
1319 | 眼球震颤描记仪 | Type1085 | 脑电图室 | 1
1320 | 免散瞳眼底照相机 | Type1085 | 门诊五官科 | 1
1321 | 等离子体手术系统 | EC8001-00 | 手术室 | 1
1322 | 血液透析、血液透析滤过装置(血液透析机) | 710200R | 血液净化中心 | 1
1323 | 血液透析、血液透析滤过装置(血液透析机) | 710200R | 血液净化中心 | 1
1324 | 血液透析、血液透析滤过装置(血液透析机) | 710200R | 血液净化中心 | 1
1325 | 血液透析、血液透析滤过装置(血液透析机) | 710200R | 血液净化中心 | 1
1326 | 血液透析、血液透析滤过装置(血液透析机) | 710200R | 血液净化中心 | 1
1327 | 血液透析、血液透析滤过装置(血液透析机) | 710200R | 血液净化中心 | 1
1328 | 血液透析、血液透析滤过装置(血液透析机) | 710200R | 血液净化中心 | 1
1329 | 血液透析、血液透析滤过装置(血液透析机) | 710200R | 血液净化中心 | 1
1330 | 血液透析、血液透析滤过装置(血液透析机) | 710200R | 血液净化中心 | 1
1331 | 血液透析、血液透析滤过装置(血液透析机) | 710200R | 血液净化中心 | 1
1332 | 血液透析、血液透析滤过装置(血液透析滤过机) | 710207T | 血液净化中心 | 1
1333 | 血液透析、血液透析滤过装置(血液透析滤过机) | 710207T | 血液净化中心 | 1
1334 | 外科手术台 | T800S.2 | 手术室 | 1
1335 | 麻醉机 | Fabius plus | 手术室 | 1
1336 | 全自动血液细胞分析仪 | BC-5390 CRP | 检验科 | 1
1337 | 浅表静脉曲张动力去除系统 | TriVex 7210386 | 手术室 | 1
1338 | 高频手术系统 | VLFT10GEN | 手术室 | 1
1339 | 肛肠综合治疗仪 | SZZ-2000E | 门诊肛肠科 | 1
1340 | 精子质量分析仪、精子采集分析仪 | 北昂BEION\三维SW-3701 | 检验科 | 1
1341 | 磁刺激仪 | Magneuro30 | 康复医学部 | 1
1342 | 全自动凝血分析仪 | CS-5100 | 检验科 | 1
1343 | 全自动尿液分析工作站 | FUS-2000 | 检验楼 | 1
1344 | 射频消融仪 | M4900406 | 导管室 | 1
1345 | 电子鼻咽喉内窥镜 | ENF-V3 | 五官科 | 1
1346 | 全自动细菌培养系统 | BACTEC FX | 检验科 | 1
1347 | 电生理记录系统 | H700124 | 导管室 | 1
1348 | 强脉冲光与激光系统 | M22 | 门诊皮肤科 | 1
1349 | 经颅多普勒血流分析仪 | Digh-Lite | 脑电图室 | 1
1350 | 手术显微镜 | OPMIPENTERO800 | 手术室 | 1
1351 | 碎石机（电磁式体外冲击波碎石机） | XYS.SUI-6B | 碎石室 | 1
1352 | 碎石机（全数字彩色多普勒超声诊断系统） | FDC8000 | 碎石室 | 1
1353 | 麻醉机 | Fabius Tiro | 手术室 | 1
1354 | 麻醉机 | Fabius Tiro | 手术室 | 1
1355 | 麻醉机（病人监护仪） | Infinity Delta | 手术室 | 1
1356 | 麻醉机（病人监护仪） | Infinity Delta | 手术室 | 1
1357 | 电动液压手术床（含支架配件） | MOT-5602/08-065-06/08-066-06/08-086-15/08-069-44/08-069-41 | 手术室 | 1
1358 | 头部固定系统 | A-2009 A-1108 A-1047 A-1040 | 手术室 | 1
1359 | 低温过氧化氢灭菌器 | V-PRO MAX | 供应室 | 1
1360 | 全自动生化分析仪 | AU5800 | 检验科 | 1
1361 | 数字胃肠镜系统 | CV-290 | 胃镜室 | 1
1362 | 无创实时动脉血压及血流动力学检测系统 | TL-400 | 手术室 | 1
1363 | 低频电子脉冲红外治疗仪 | WH290-I型 | 乳腺肿瘤中心 | 1
1364 | 彩色多普勒超声诊断仪 | Versana Premier Spt | 手术室 | 1
1365 | 血液透析、血液透析滤过装置 | 710200R | 血透中心 | 1
1366 | 血液透析、血液透析滤过装置 | 710200R | 血透中心 | 1
1367 | 血液透析、血液透析滤过装置 | 710200R | 血透中心 | 1
1368 | 血液透析、血液透析滤过装置 | 710200R | 血透中心 | 1
1369 | 血液透析、血液透析滤过装置 | 710200R | 血透中心 | 1
1370 | 血液透析、血液透析滤过装置 | 710200R | 血透中心 | 1
1371 | 血液透析、血液透析滤过装置 | 710207T | 血透中心 | 1
1372 | 血液透析、血液透析滤过装置 | 710207T | 血透中心 | 1
1373 | 宫腔镜检查系统 | OTV-S300 | 手术室 | 1
1374 | 冷冻切片机 | POLAR-D-JC | 病理科 | 1
1375 | 染色机 | SC2000 | 病理科 | 1
1376 | 轮转式切片机 | CUT 5062 | 病理科 | 1

## 搬迁床位数量
序号 | 科室 | 搬迁床位数量(单位：张)
1 | 内一区 | 23
2 | 内二区 | 24
3 | 内三区 | 13
4 | 内五区 | 47
5 | 内六区 | 46
6 | 内七区 | 30
7 | 外一区 | 35
8 | 外二区 | 0
9 | 外三区 | 37
10 | 外五区 | 24
11 | 乳腺肿瘤科 | 12
12 | 血液净化中心 | 50
13 | 妇科 | 35
14 | 产科 | 42
15 | 儿科 | 34
16 | ICU | 3
17 | 五官科 | 21
18 | 胃镜室 | 2
19 | 急诊科 | 13
合计 |  | 491

## 其他医疗设备数量
序号 | 资产名称 | 型号 | 保存地点 | 数量（单位：台）
1 | 五联豪华观片灯 | PD-HA | CT室 | 1
2 | 抢救车 |  | CT室 | 1
3 | 医用过床器 |  | CT室 | 1
4 | 空气消毒机 | DF800B | CT室 | 1
5 | 空气消毒机 | DF800B | CT室 | 1
6 | 医用射线性腺防护帘 | 长方巾/KSDA015/1200*700MM/0.5MMPB | CT室 | 1
7 | 紫外线空气消毒器 | YKX.Z-B-1000 | CT室 | 1
8 | 紫外线空气消毒器 | YKX.Z-B-1000 | CT室 | 1
9 | 多功能自助取片机 | MyVue Center III | CT室 | 1
10 | 多功能自助取片机 | MyVue Center III | CT室 | 1
11 | 多功能自助取片机 | MyVue Center III | CT室 | 1
12 | 个人剂量当量监测仪 | JB4020 | CT室 | 1
13 | 紫外线空气消毒器 | YKX.Z-B-600 | 导管室 | 1
14 | 紫外线空气消毒器 | YKX.Z-B-600 | 导管室 | 1
15 | 不锈钢急救车 | 650*400*960 | 导管室 | 1
16 | 不锈钢操作车 | 1400*500*900 | 导管室 | 1
17 | 不锈钢操作车 | 1400*500*900 | 导管室 | 1
18 | 防辐射裙 | 分体双面式无袖/LF004A/0.5MMPB | 导管室 | 1
19 | 防辐射裙 | 分体双面式无袖/LF004A/0.5MMPB | 导管室 | 1
20 | 防辐射裙 | 分体双面式无袖/LF004A/0.5MMPB | 导管室 | 1
21 | 防辐射裙 | 分体双面式短袖/LF005A/0.5MMPB | 导管室 | 1
22 | 防辐射裙 | 分体双面式短袖/LF005A/0.5MMPB | 导管室 | 1
23 | 医用射线性腺防护帘 | 性腺三角裤/LF013/0.5MMPB | 导管室 | 1
24 | 医用射线性腺防护帘 | 性腺三角裤/LF013/0.5MMPB | 导管室 | 1
25 | 医用射线性腺防护帘 | 性腺三角裤/LF013/0.5MMPB | 导管室 | 1
26 | 医用射线性腺防护帘 | 性腺三角裤/LF013/0.5MMPB | 导管室 | 1
27 | 医用射线性腺防护帘 | 性腺三角裤/LF013/0.5MMPB | 导管室 | 1
28 | 医用射线性腺防护帘 | 性腺三角裤/LF013/0.5MMPB | 导管室 | 1
29 | 医用射线性腺防护帘 | 长方巾/KSDA015/1200*700MM/0.5MMPB | 导管室 | 1
30 | 医用射线防护屏 | 单联/KSDS001A/1MMPB/1800*600MM | 导管室 | 1
31 | 医用射线防护屏 | 单联/KSDS001A/1MMPB/1200*1800MM | DSA导管室 | 1
32 | 多用途平垫 | SK-23-2/84*50 | DSA导管室 | 1
33 | 多用途平垫 | SK-24-2-2/40*45 | DSA导管室 | 1
34 | 头部支撑垫 | SK-22-E/18*18 | DSA导管室 | 1
35 | 手动病床 | RD-YH8000 | 导管室 | 1
36 | 防辐射裙 | 分体双面式短袖 | 导管室 | 1
37 | 空气消毒机 | DF800B | ICU | 1
38 | 空气消毒机 | DF800B | ICU | 1
39 | 空气消毒机 | DF800B | ICU | 1
40 | 空气消毒机 | DF800B | ICU | 1
41 | 空气消毒机 | DF800B | ICU | 1
42 | 空气消毒机 | DF800B | ICU | 1
43 | 空气消毒机 | DF800B | ICU | 1
44 | 空气消毒机 | DF800B | ICU | 1
45 | 空气消毒机 | DF800B | ICU | 1
46 | 空气消毒机 | DF800B | ICU | 1
47 | 空气消毒机 | DF800B | ICU | 1
48 | 空气消毒机 | DF800B | ICU | 1
49 | 空气消毒机 | DF800B | ICU | 1
50 | 医用过床器 |  | ICU | 1
51 | 空气消毒机 |  | ICU | 1
52 | 空气消毒机 |  | ICU | 1
53 | 抢救车 | 不锈钢 | ICU | 1
54 | 升降担架床 | NULL | ICU | 1
55 | 床单位消毒器 | CBR D型 | ICU | 1
56 | 五联豪华观片灯 | PD-HA | 放射科 | 1
57 | 防辐射裙 | 连体单面式无袖/KSDA007A/0.5MMPB | X光 | 1
58 | 防辐射裙 | 连体单面式无袖/KSDA007A/0.5MMPB | X光 | 1
59 | 防辐射裙 | 连体单面式无袖/KSDA007A/0.5MMPB | X光 | 1
60 | 防辐射裙 | 连体单面式无袖/KSDA007A/0.5MMPB | X光 | 1
61 | 防辐射裙 | 连体单面式无袖/KSDA007A/0.5MMPB | X光 | 1
62 | 防辐射裙 | 连体单面式无袖/KSDA007A/0.5MMPB | X光 | 1
63 | 防辐射裙 | 连体单面式无袖/KSDA007A/0.5MMPB | X光 | 1
64 | 医用射线防护屏 | 单联/KSDS001A/1MMPB/1800*600MM | X光 | 1
65 | 医用射线防护屏 | 单联/KSDS001A/1MMPB/1800*600MM | X光 | 1
66 | 不锈钢铅衣架 | 690*900*1580MM | X光 | 1
67 | 防辐射裙 | 连体单面式无袖 | X光 | 1
68 | 不锈钢铅衣架 | 690*900*1580MM | X光 | 1
69 | 防辐射裙 | 连体单面式无袖/KSDA007A/0.35\0.5MMPB | X光 | 1
70 | 紫外线空气消毒器 | YKX.Z-B-600 | X光室 | 1
71 | 紫外线空气消毒器 | YKX.Z-B-800 | X光 | 1
72 | 紫外线空气消毒器 | YKX.Z-B-800 | X光室 | 1
73 | 紫外线空气消毒器 | YKX.Z-B-800 | X光室 | 1
74 | 防辐射裙 | 连体单面式无袖/KSDA007A/0.35\0.5MMPB | X光 | 1
75 | 蜡块柜 | XW-LK-03 | 病理科 | 1
76 | 蜡块柜 | XW-LK-03 | 病理科 | 1
77 | 蜡块柜 | XW-LK-03 | 病理中心 | 1
78 | 蜡块柜 | XW-LK-03 | 病理中心 | 1
79 | 蜡块柜 | XW-LK-03 | 病理中心 | 1
80 | 蜡块柜 | XW-LK-03 | 病理中心 | 1
81 | 玻片柜 | 4层配件底座 | 病理中心 | 1
82 | 蜡块柜 | 4层配件底座 | 病理中心 | 1
83 | 蜡块柜 | XW-LK-03 | 病理中心 | 1
84 | 蜡块柜 | XW-LK-03 | 病理中心 | 1
85 | 蜡块柜 | XW-LK-03 | 病理中心 | 1
86 | 玻片柜 |  | 病理中心 | 1
87 | 化学品防爆柜 | / | 病理室 | 1
88 | 晾片柜 | / | 病理室 | 1
89 | 干燥箱 | DHG-9031A | 病理室 | 1
90 | 蜡块柜 | XW-LK-003 | 病理室 | 1
91 | 蜡块柜 | XW-LK-003 | 病理中心 | 1
92 | 蜡块柜 | XW-LK-003 | 病理中心 | 1
93 | 玻片柜 | XW-BP-003480*515*1510mm | 病理中心 | 1
94 | 蜡块柜 | XW-LK-003 | 病理中心 | 1
95 | 蜡块柜 | XW-LK-003 | 病理科 | 1
96 | 蜡块柜 | XW-LK-003 | 病理中心 | 1
97 | 蜡块柜 | XW-LK-003 | 病理中心 | 1
98 | 治疗车(床旁护理) | 中号双轴 | 产科 | 1
99 | 治疗车 | 中号双轴 | 产科 | 1
100 | 空气消毒机 | DF-600 | 产科 | 1
101 | 空气消毒机 | DF-600 | 产房 | 1
102 | 空气消毒机 | DF-800 | 产房 | 1
103 | 空气消毒机 | DF-800 | 产房 | 1
104 | 空气消毒机 | DF-800 | 产房 | 1
105 | 空气消毒机 | DF-800 | 产房 | 1
106 | 四小轮担架床 | NULL | 产房 | 1
107 | 四小轮担架床 | NULL | 产房 | 1
108 | 空气消毒机 | DF800B | 产科 | 1
109 | 床单位消毒器 | CBR D型 | 产科 | 1
110 | 紫外线空气消毒器 | YKX.Z-B-600 | 产科 | 1
111 | 空气消毒机 | DL-80 DF-1000型 | 配药室 | 1
112 | 空气消毒机 | DL-80 DF-1000型 | 501房 | 1
113 | 空气消毒机 | DL-80 DF-1000型 | 509房 | 1
114 | 空气消毒机 | DL-80 DF-1000型 | 新生儿室 | 1
115 | 空气消毒机 | DL-80 DF-1000型 | 新生儿室 | 1
116 | 空气消毒机 | DL-80 DF-1000型 | 新生儿室 | 1
117 | 空气消毒机 | DL-80 DF-1000型 | 新生儿室 | 1
118 | 空气消毒机 | DL-80 DF-1000型 | 新生儿室 | 1
119 | 空气消毒机 | DL-80 DF-1000型 | 新生儿室 | 1
120 | 抢救车 |  | 新生儿室 | 1
121 | 抢救车 |  | 儿科 | 1
122 | 紫外线空气消毒器 | YKX.Z-B-600 | 新生儿室 | 1
123 | 紫外线空气消毒器 | YKX.Z-B-600 | 新生儿室 | 1
124 | 床单位消毒器 | CBR D型 | 普儿 | 1
125 | 床单位消毒器 | CBR D型 | 新生儿 | 1
126 | 紫外线空气消毒器 | YKX.Z-B-600 | 新生儿 | 1
127 | 紫外线空气消毒器 | YKX.Z-B-600 | 儿科（新生儿） | 1
128 | 不锈钢治疗车 | 650*450*800 | 儿科（普儿） | 1
129 | 不锈钢治疗车 | 650*450*800 | 儿科（普儿） | 1
130 | 空气消毒机 | DF-600 | 备用诊室门口 | 1
131 | 空气消毒机 | DF-600 | 发热门诊 | 1
132 | 空气消毒机 | DF-600 | 发热门诊 | 1
133 | 空气消毒机 | DF-600 | 备用诊室 | 1
134 | 空气消毒机 | DF-600 | 发热门诊 | 1
135 | 空气消毒机 | YKX.Z-B1000 | 发热门诊大厅 | 1
136 | 空气消毒机 | YKX.Z-B1000 | 发热门诊大厅 | 1
137 | 空气消毒机 | YKX.Z-B1000 | 发热门诊儿科诊室 | 1
138 | 空气消毒机 | YKX.Z-B1000 | 发热门诊儿科大厅 | 1
139 | 不锈钢急救车 | 650*400*960mm | 留观室④ | 1
140 | 升降担架床 | / | 特殊区走廊 | 1
141 | 不锈钢治疗车 | 650*450*800 | 特殊留观室① | 1
142 | 紫外线空气消毒器 | YKX.Z-B-600 | 发热门诊 | 1
143 | 空气消毒机 | DF800B | 肺功能室 | 1
144 | 不锈钢妇科检查床 | QL-948 | 妇科 | 1
145 | 抢救车 | 2型 | 妇科 | 1
146 | 不锈钢急救车床 | 1950*600*750 | 妇科 | 1
147 | 不锈钢急救车床 | 1950*600*750 | 妇科 | 1
148 | 空气消毒机 | DF800B | 配药室 | 1
149 | 空气消毒机 | DF800B | 宫腔镜室 | 1
150 | 空气消毒机 | DF800B | 治疗室 | 1
151 | 空气消毒机 | DF800B | 妇检室 | 1
152 | 妇科检查手术床 | DH-S102C | 妇科 | 1
153 | 妇科检查手术床 | DH-S102C | 妇科 | 1
154 | 妇科检查手术床 | DH-S102C | 妇科 | 1
155 | 妇科检查手术床 | DH-S102C | 妇科 | 1
156 | 妇科检查灯 | Estella ONE | 妇科 | 1
157 | 妇科检查灯 | Estella ONE | 妇科 | 1
158 | 妇科检查灯 | Estella ONE | 妇科 | 1
159 | 妇科检查灯 | Estella ONE | 妇科 | 1
160 | 妇检床 | 1830*550*780 | 不孕不育门诊 | 1
161 | 床单位消毒器 | CBR D型 | 妇科 | 1
162 | 妇科检查床 | PC-1 | 妇科 | 1
163 | 妇科检查床 | PC-1 | 妇科 | 1
164 | 妇科检查床 | PC-1 | 妇科 | 1
165 | 妇检床 | 1830*550*780mm | 妇科 | 1
166 | 高压冲洗水枪 |  | 去污区 | 1
167 | 医用封口机 | EM30 | 包装区 | 1
168 | 空气消毒机 | DF-800 DF-1000 | 无菌物品存放区 | 1
169 | 箱体运输车 |  | 送无菌物品用 | 1
170 | 空气消毒机 | DF-800 | 检查包装区 | 1
171 | 空气消毒机 | DF-600 | 检查包装区 | 1
172 | 空气消毒机 | DF-600 | 无菌物品存放区 | 1
173 | 空气消毒机 | DF-600 | 去污区 | 1
174 | 空气消毒机 | DF-600 | 去污区 | 1
175 | 无菌柜 | 全钢（车） | 送无菌物品用 | 1
176 | 器械回收车 | 304# | 供应室 | 1
177 | 器械回收车 | 304# | 供应室 | 1
178 | 空气消毒机 |  | 后勤仓库(原十楼) | 1
179 | 空气消毒机 | 奥洁 | 急诊 | 1
180 | 担架床 |  | 急诊 | 1
181 | 空气消毒机 | DF-1000 | 急诊 | 1
182 | 空气消毒机 | DF-1000 | 急诊 | 1
183 | 担架床 | 升降式 | 急诊 | 1
184 | 急诊床(车床) | QL-001升降式 | 急诊 | 1
185 | 急诊小推车（车床） | QL-844-3 | 急诊 | 1
186 | 救护推车(急救车) | 不锈钢 | 急诊 | 1
187 | 空气消毒机 | DF800B | 抢救室 | 1
188 | 空气消毒机 | DF800B | 急诊 | 1
189 | 空气消毒机 | DF800B | 急诊 | 1
190 | 担架床 | 四小轮 | 急诊 | 1
191 | 空气消毒机 | DF800B | 急诊 | 1
192 | 空气消毒机 | DF800B | 急诊 | 1
193 | 升降担架床 | NULL | 急诊 | 1
194 | 升降担架床 |  | 急诊 | 1
195 | 升降担架床 |  | 急诊 | 1
196 | 医用转移车 | II型 | 急诊 | 1
197 | 不锈钢急救车 | 650*400*960 | 急诊科 | 1
198 | 医用转运车 | RD-QJ02 | 急诊科 | 1
199 | 医用转运车 | RD-QJ02 | 急诊科 | 1
200 | 医用转移车 | II型 | 急诊科 | 1
201 | 医用转移车 | II型 | 急诊科 | 1
202 | 紫外线空气消毒器 | YKX.Z-B-1000 | 检验科 | 1
203 | 紫外线空气消毒器 | YKX.Z-B-1000 | 检验科 | 1
204 | 紫外线空气消毒器 | YKX.Z-B-1000 | 检验科 | 1
205 | 紫外线空气消毒器 | YKX.Z-B-1000 | 检验科 | 1
206 | 紫外线空气消毒器 | YKX.Z-B-1000 | 检验科 | 1
207 | 担架床 |  | 门诊 | 1
208 | 产床 |  | 盆底康复室 | 1
209 | 治疗床 | 2047型 | 盆底康复室 | 1
210 | 美容床 | HZ-3557 | 门诊产科 | 1
211 | 美容床 | / | 门诊产科 | 1
212 | 美容床 | / | 门诊产科 | 1
213 | 紫外线空气消毒器 | YKX.Z-B-800 | 门诊产科 | 1
214 | 妇检床 | HX-012 | 4号室 | 1
215 | 妇检床 | 不锈钢配垫 | 6号室 | 1
216 | 妇检床 | 不锈钢配垫 | 5号室 | 1
217 | 妇检床 | 不锈 钢 | 人流室 | 1
218 | 妇检床 | 不锈 钢 | 人流室 | 1
219 | 人流床 | 不锈钢 | 3号室 | 1
220 | 不锈钢急救车床 | 1950*600*750 | 观察室 | 1
221 | 不锈钢急救车 | 650*400*960 | 1号室 | 1
222 | 医用检查灯 | IDS-1100/ | 门诊皮肤科 | 1
223 | 医用检查灯 | IDS-1100/ | 门诊皮肤科 | 1
224 | 紫外线空气消毒器 | YKX.Z-B-800 | 门诊皮肤科 | 1
225 | 不锈钢诊查床 | 1900*670*670MM（床头开孔） | 门诊皮肤科 | 1
226 | 医用诊疗椅(病人椅) | MCS22z5s | 门诊五官 | 1
227 | 医用诊疗椅(病人椅) | MCS22z5s | 门诊五官 | 1
228 | 医用诊疗椅(病人椅) | MCS22z5s | 2号室 | 1
229 | 医用诊疗椅(病人椅) | MCS22z5s | 3号室 | 1
230 | 抢救车 |  | 治疗室 | 1
231 | 抢救车 |  | 门诊口腔 | 1
232 | 移动推车 | EPM10 | 门诊牙科 | 1
233 | 器械车 | 晨间护理车 | 内二 | 1
234 | 担架床(车床） | 不锈钢带垫 | 内二 | 1
235 | 抢救车 |  | 内二 | 1
236 | 多功能护理车 |  | 内二 | 1
237 | 床单位消毒器 | CBR D型 | 内二科 | 1
238 | 小推车 | 大号2004A+2 | 内二科 | 1
239 | 空气消毒机 | DF-600 | 204房 | 1
240 | 抢救车 | QL-843-3 | 内六 | 1
241 | 空气消毒机 | DF800B | 配药室 | 1
242 | 换药车 | NULL | 内六 | 1
243 | 床单位消毒器 | CBR D型 | 内六科 | 1
244 | 不锈钢治疗车 | 750*450*800/850 | 内六科 | 1
245 | 不锈钢治疗车 | 750*450*800/850 | 内六科 | 1
246 | 不锈钢治疗车 | 750*450*800/850 | 内六科 | 1
247 | 担架车 | XF182 | 内六科 | 1
248 | 空气消毒机 | DF-800 DF-1000 | 内七科 | 1
249 | 空气消毒机 | DF-800 DF-1000 | 内七科 | 1
250 | 空气消毒机 | DF-1000型 | 内七科 | 1
251 | 不锈钢担架车床 | K-C1 | 内七 | 1
252 | 不锈钢急救车 | 650*400*960 | 内七 | 1
253 | 床单位消毒器 | CBR D型 | 内七科 | 1
254 | 不锈钢急救车 | 650*400*960mm（304） | 内七科 | 1
255 | 抢救车 |  | 内三 | 1
256 | 空气消毒机 | DF-600 | 内三 | 1
257 | 空气消毒机 | DF-600 | 内三 | 1
258 | 抢救车 | 全钢2型 | 内三 | 1
259 | 床单位消毒器 | CBR D型 | 内三科 | 1
260 | 床单位消毒器 | CBR D型 | 内三科 | 1
261 | 不锈钢治疗车 | 600*450*900/960 | 内三科 | 1
262 | 紫外线空气消毒器 | YKX.Z-Y-1000 | 内三科 | 1
263 | 床单位消毒器 | CBR D型 | 内三科 | 1
264 | 不锈钢治疗车 | 600*450*900/960 | 内三科 | 1
265 | 不锈钢治疗车 | 600*450*900/960 | 内三科 | 1
266 | 不锈钢治疗车 | 600*450*900/960 | 内三科 | 1
267 | 不锈钢急救车 | 650*400*960 | 内三科 | 1
268 | 不锈钢可升降担架车床 | K-C2 | 内三科 | 1
269 | 不锈钢治疗车 | 600*450*900/960 | 内三科 | 1
270 | 不锈钢急救车 | 650*400*960 | 内三科 | 1
271 | 紫外线空气消毒器 | YKX.Z-B-800 | 内三科 | 1
272 | 紫外线空气消毒器 | YKX.Z-B-800 | 内三科 | 1
273 | 紫外线空气消毒器 | YKX.Z-B-800 | 内三科 | 1
274 | 紫外线空气消毒器 | YKX.Z-B-600 | 内三科 | 1
275 | 紫外线空气消毒器 | YKX.Z-B-600 | 内三科 | 1
276 | 空气消毒机 | DF-800 DF-1000 | 支纤镜检查室 | 1
277 | 空气消毒机 | DF-800B | 配药室 | 1
278 | 担架床(车床） | 不锈钢带垫 | 内五 | 1
279 | 多功能护理车 |  | A4车 | 1
280 | 空气消毒机 | DF800B | 支纤镜清洗室 | 1
281 | 床单位消毒器 | CBR D型 | 内五科 | 1
282 | 空气消毒机 | DF-600 | 配药室 | 1
283 | 空气消毒机 | DF-600 | 201房 | 1
284 | 送药车 | 60格返斗 | 内一 | 1
285 | 多功能护理车 |  | 内一 | 1
286 | 床单位消毒器 | CBR D型 | 内一科 | 1
287 | 空气消毒机 | DF-600 | 乳腺肿瘤中心 | 1
288 | 不锈钢治疗车 | 750*450*800/850 | 乳腺肿瘤中心 | 1
289 | 不锈钢治疗车 | 750*450*800/850 | 乳腺肿瘤中心 | 1
290 | 担架车 | XF182 | 乳腺肿瘤中心 | 1
291 | 急救车 | 850*520*950 | 乳腺肿瘤中心 | 1
292 | 不锈钢急救车 | 650*420*580 | 乳腺肿瘤中心 | 1
293 | 紫外线空气消毒器 | YKX.Z-B-800 | 活力隔离酒店 | 1
294 | 紫外线空气消毒器 | YKX.Z-B-800 | 活力隔离酒店 | 1
295 | 床单位消毒器 | CBR D型 | 发热门诊 | 1
296 | 空气消毒机 | DF800B | 手术 | 1
297 | 空气消毒机 | DF800B | 手术 | 1
298 | 空气消毒机 | DF800B | 手术 | 1
299 | 空气消毒机 | DF800B | 手术 | 1
300 | 空气消毒机 | DF800B | 手术 | 1
301 | 空气消毒机 | DF800B | 手术 | 1
302 | 空气消毒机 | DF800B | 手术 | 1
303 | 空气消毒机 | DF800B | 手术 | 1
304 | 空气消毒机 | DF800B | 手术 | 1
305 | 空气消毒机 | DF800B | 手术 | 1
306 | 豪华对接车 | KA165 | 手术 | 1
307 | 空气消毒机 | DF800B | 手术 | 1
308 | 空气消毒机 | DF800B | 手术 | 1
309 | 空气消毒机 | DF800B | 手术 | 1
310 | 空气消毒机 | DF800B | 手术 | 1
311 | 空气消毒机 | DF800B | 手术 | 1
312 | 空气消毒机 | DF800B | 手术 | 1
313 | 空气消毒机 | DF800B | 手术 | 1
314 | 空气消毒机 | DF800B | 手术 | 1
315 | 病人推车 | 带床垫 | 手术 | 1
316 | 病人推车 | 带床垫 | 手术 | 1
317 | 过床器 |  | 手术 | 1
318 | 不锈钢车 |  | 手术 | 1
319 | 不锈钢车 |  | 手术 | 1
320 | 不锈钢急救车 | 650*400*960 | 手术室 | 1
321 | 不锈钢治疗车 | 1010*610*920mm | 手术室 | 1
322 | 不锈钢治疗车 | 750*460*920mm | 手术室 | 1
323 | 不锈钢手术托盘 | 550*420*850/1200mm | 手术室 | 1
324 | 体位垫 | SK-25(50*30*1) | 手术室 | 1
325 | 体位垫 | SK-25(50*30*1) | 手术室 | 1
326 | 抢救车 |  | 儿科输液中心 | 1
327 | 手术体位垫（脚后跟垫） | SK-28 | 手术室 | 1
328 | 空气消毒机 | DF-800 | 注射室 | 1
329 | 空气消毒机 | DF-800 | 输液室前 | 1
330 | 空气消毒机 | DF-800 | 配药室 | 1
331 | 空气消毒机 | 1180型 | 二楼(原输液2) | 1
332 | 空气消毒机 | 1180型 | 二楼(原输液2) | 1
333 | 空气消毒机 | 1180型 | 二楼(原输液2) | 1
334 | 空气消毒机 | 1180型 | 输液室 | 1
335 | 空气消毒机 | DF800B | 输液室后 | 1
336 | 空气消毒机 | DF-1000型 | 血液净化中心 | 1
337 | 空气消毒机 | DF-1000型 | 隔离室 | 1
338 | 空气消毒机 | DF-1000型 | 大厅 | 1
339 | 空气消毒机 | DF-1000型 | 大厅 | 1
340 | 空气消毒机 | DF-1000型 | 治疗室 | 1
341 | 空气消毒机 | DF-1000型 | 人工肾 | 1
342 | 空气消毒机 | DF-1000型 | 大厅 | 1
343 | 紫外线空气消毒器 | YKX.Z-B-800 | 血液净化中心 | 1
344 | 紫外线空气消毒器 | YKX.Z-B-800 | 血液净化中心 | 1
345 | 紫外线空气消毒器 | YKX.Z-B-800 | 血液净化中心 | 1
346 | 不锈钢急救车 | 650*400*960 | 血液净化中心 | 1
347 | 床单位消毒器 | CBR D型 | 透析中心 | 1
348 | 不锈钢急救车 | 650*400*960 | 透析中心 | 1
349 | 紫外线空气消毒器 | YKX.Z-B-600 | 透析中心 | 1
350 | 紫外线空气消毒器 | YKX.Z-B-600 | 透析中心 | 1
351 | 紫外线空气消毒器 | YKX.Z-B-600 | 透析中心 | 1
352 | 紫外线空气消毒器 | YKX.Z-B-600 | 透析中心 | 1
353 | 紫外线空气消毒器 | YKX.Z-B-600 | 透析中心 | 1
354 | 紫外线空气消毒器 | YKX.Z-B-600 | 透析中心 | 1
355 | 紫外线空气消毒器 | YKX.Z-B-600 | 透析中心 | 1
356 | 紫外线空气消毒器 | YKX.Z-B-600 | 透析中心 | 1
357 | 紫外线空气消毒器 | YKX.Z-B-800 | 透析中心 | 1
358 | 多功能护理车 |  | 外科门诊 | 1
359 | 多功能护理车 |  | 外二 | 1
360 | 空气消毒机 | DF-600 | 203房 | 1
361 | 空气消毒机 | DF-600 | 治疗室 | 1
362 | 担架床 |  | 外二 | 1
363 | 空气消毒机 | DF800B | 外二 | 1
364 | 床单位消毒器 | CBR D型 | 外二科 | 1
365 | 紫外线空气消毒器 | YKX.Z-B-600 | 外二科 | 1
366 | 紫外线空气消毒器 | YKX.Z-B-600 | 外二科 | 1
367 | 紫外线空气消毒器 | YKX.Z-B-600 | 外二科 | 1
368 | 空气消毒机 | DF-1000型 | 外三 | 1
369 | 空气消毒机 | DF-1000型 | 外三 | 1
370 | 抢救车 |  | 外三 | 1
371 | 病人推车 | 不锈钢 | 外三 | 1
372 | 病人推车 | 不锈钢 | 外三 | 1
373 | 多功能护理车 |  | 外三 | 1
374 | 床单位消毒器 | CBR D型 | 外三科 | 1
375 | 抢救车 | 不锈钢 | 外五 | 1
376 | 不锈钢急救车床 | 1950*600*750 | 外五 | 1
377 | 空气消毒机 | DF800B | 治疗室 | 1
378 | 空气消毒机 | DF800B | 配药室 | 1
379 | 床单位消毒器 | CBR D型 | 外五科 | 1
380 | 多功能护理车 |  | 外一 | 1
381 | 多功能护理车 |  | 外一 | 1
382 | 空气消毒机 | DF-800 DF-1000 | 外一 | 1
383 | 空气消毒机 | DF-600 | 外一 | 1
384 | 担架床(车床) |  | 外一 | 1
385 | 抢救车 | 不锈钢 | 外一 | 1
386 | 送药车 | 60格返斗 | 外一 | 1
387 | 床单位消毒器 | CBR D型 | 外一科 | 1
388 | 空气消毒机 | DF-800 DF-1000 | 胃镜(胃肠镜室2) | 1
389 | 空气消毒机 | DF-800 DF-1000 | 胃镜(消毒室) | 1
390 | 空气消毒机 | DF-800 DF-1000 | 胃镜(消毒室) | 1
391 | 空气消毒机 | DF-800 DF-1000 | 胃镜(胃肠镜室1) | 1
392 | 空气消毒机 | DF-800 DF-1000 | 胃镜(胃镜检查室) | 1
393 | 治疗车 | 中号双轴 QL E36 | 胃镜 | 1
394 | 四小轮担架床 | NULL | 胃镜 | 1
395 | 器械车 | 不锈钢活动 | 胃镜 | 1
396 | 转运车 | HK-302 | 胃镜室 | 1
397 | 转运车 | HK-302 | 胃镜室 | 1
398 | 转运车 | HK-302 | 胃镜室 | 1
399 | 转运车 | HK-302 | 胃镜室 | 1
400 | 转运车 | HK-302 | 胃镜室 | 1
401 | 空气消毒机 | df-600 | 五官科 | 1
402 | 空气消毒机 | DF800B | 内镜室 | 1
403 | 空气消毒机 | DF800B | 治疗室 | 1
404 | 床单位消毒器 | CBR D型 | 五官科 | 1
405 | 医用诊疗椅 | MCS22z5s | 五官科 | 1
406 | 担架车 | XF182 | 五官科 | 1
407 | 不锈钢治疗车 | 600*450*900/960 | 五官科 | 1
408 | 不锈钢急救车 | 650*400*960 | 心电图 | 1